## Listino 2026
Catalogo sez. | GAMMA | GRUPPO | SERIE/MODELLO | Codice | Descrizione | Conf./ Rotolo | Scatola / Pallet | acquisto minimo | UM | Listino 04-2026 | Listino 02-2026 + agg. pannelli aprile | variazione | stato art. | note | tipo barcode | barcode U.M. | barcode conf/rotolo (colonna G) | barcode scatola/pallet (colonna H)
A1 | DISTRIBUZIONE IDRICA | TUBO STANDARD | STANDARD NUDO IN ROTOLI | 100140210 | Tubo mult. nudo Standard 14x2 | 100 | 2200 | 100 | m | 3.5 | 3.3 | 6.061% |  |  | EAN13 |  | 5414764003378 | 5414764003385
A1 | DISTRIBUZIONE IDRICA | TUBO STANDARD | STANDARD NUDO IN ROTOLI | 100160212 | Tubo mult. nudo Standard 16x2 | 100 | 2200 | 100 | m | 3.8 | 3.6 | 5.556% |  |  | EAN13 |  | 5414764003941 | 5414764003958
A1 | DISTRIBUZIONE IDRICA | TUBO STANDARD | STANDARD NUDO IN ROTOLI | 100180214 | Tubo mult. nudo Standard 18x2 | 100 | 1700 | 100 | m | 4.8 | 4.4 | 9.091% |  |  | EAN13 |  | 5414764004757 | 5414764004764
A1 | DISTRIBUZIONE IDRICA | TUBO STANDARD | STANDARD NUDO IN ROTOLI | 100200216 | Tubo mult. nudo Standard 20x2 | 100 | 1500 | 100 | m | 4.9 | 4.5 | 8.889% |  |  | EAN13 |  | 5414764005297 | 5414764005303
A1 | DISTRIBUZIONE IDRICA | TUBO STANDARD | STANDARD NUDO IN ROTOLI | 100260320 | Tubo mult. nudo Standard 26x3 | 100 | 800 | 100 | m | 10.1 | 9.3 | 8.602% |  |  | EAN13 |  | 5414764110311 | 5414764006225
A1 | DISTRIBUZIONE IDRICA | TUBO STANDARD | STANDARD NUDO IN ROTOLI | 50260320 | Tubo mult. nudo Standard 26x3 | 50 | 800 | 100 | m | 10 | 9.4 | 6.383% |  |  | EAN13 |  | 5414764032965 | 5414764032972
A1 | DISTRIBUZIONE IDRICA | TUBO STANDARD | STANDARD NUDO IN ROTOLI | 50320326 | Tubo mult. nudo Standard 32x3 | 50 | 650 | 100 | m | 9.8 | 9.2 | 6.522% |  |  | EAN13 |  | 5414764033986 | 5414764033993
A1 | DISTRIBUZIONE IDRICA | TUBO STANDARD | STANDARD NUDO IN BARRE | 05160212 | Tubo mult. Standard 16x2 in barre 5m | 125 | 6000 | 125 | m | 4.2 | 4.2 | 0% |  |  | EAN13 | 5414764198531 | 5414764070134
A1 | DISTRIBUZIONE IDRICA | TUBO STANDARD | STANDARD NUDO IN BARRE | 05180214 | Tubo mult. Standard 18x2 in barre 5m | 100 | 4800 | 100 | m | 5.5 | 5.5 | 0% |  |  | EAN13 | 5414764198913 | 5414764070141
A1 | DISTRIBUZIONE IDRICA | TUBO STANDARD | STANDARD NUDO IN BARRE | 05200216 | Tubo mult. Standard 20x2 in barre 5m | 90 | 4320 | 90 | m | 6.8 | 6.3 | 7.937% |  |  | EAN13 | 5414764198920 | 5414764113251
A1 | DISTRIBUZIONE IDRICA | TUBO STANDARD | STANDARD NUDO IN BARRE | 05260320 | Tubo mult. Standard 26x3 in barre 5m | 50 | 2400 | 50 | m | 10.3 | 9.6 | 7.292% |  |  | EAN13 | 5414764198982 | 5414764113381
A1 | DISTRIBUZIONE IDRICA | TUBO STANDARD | STANDARD NUDO IN BARRE | 05320326 | Tubo mult. Standard 32x3 in barre 5m | 35 | 1680 | 35 | m | 12.4 | 11.5 | 7.826% |  |  | EAN13 | 5414764199040 | 5414764227194
A1 | DISTRIBUZIONE IDRICA | TUBO STANDARD | STANDARD NUDO IN BARRE | 05403533 | Tubo mult. Standard 40x3,5 in barre 5m | 45 | 1080 | 45 | m | 22.3 | 20.7 | 7.729% |  |  | EAN13 | 5414764199125 | 5414764070264
A1 | DISTRIBUZIONE IDRICA | TUBO STANDARD | STANDARD NUDO IN BARRE | 05504042 | Tubo mult. Standard 50x4 in barre 5m | 35 | 840 | 35 | m | 30.5 | 28.4 | 7.394% |  |  | EAN13 | 5414764199163 | 5414764070271
A1 | DISTRIBUZIONE IDRICA | TUBO STANDARD | STANDARD NUDO IN BARRE | 05634554 | Tubo mult. Standard 63x4,5 in barre 5m | 20 | 480 | 20 | m | 55 | 52 | 5.769% |  |  | EAN13 | 5414764199200 | 5414764070288
A1 | DISTRIBUZIONE IDRICA | TUBO STANDARD | STANDARD NUDO IN BARRE | 05756063 | Tubo mult. Standard 75x6 in barre 5m | 10 | 240 | 10 | m | 103 | 96 | 7.292% |  |  | EAN13 | 5414764199323 | 5414764212466
A1 | DISTRIBUZIONE IDRICA | TUBO STANDARD | STANDARD NUDO IN BARRE | 05907076 | Tubo mult. Standard 90x7 in barre 5m | 5 | 240 | 5 | m | 154 | 144 | 6.944% |  |  | EAN13 | 5414764212077 | 5414764293465
A1 | DISTRIBUZIONE IDRICA | TUBO STANDARD | STANDARD ISO4 | 100ISO414BL | Tubo mult.Standard 14x2 ISO4 blu.Ro.100m | 100 | 1000 | 100 | m | 4.8 | 4.2 | 14.29% |  |  | EAN13 |  | 5414764006447 | 5414764006454
A1 | DISTRIBUZIONE IDRICA | TUBO STANDARD | STANDARD ISO4 | 100ISO414RO | Tubo multStandard14x2 ISO4 rosso.Ro.100m | 100 | 1000 | 100 | m | 4.8 | 4.2 | 14.29% |  |  | EAN13 |  | 5414764006546 | 5414764006539
A1 | DISTRIBUZIONE IDRICA | TUBO STANDARD | STANDARD ISO4 | 100ISO416BL | Tubo mult.Standard 16x2 ISO4 blu.Ro.100m | 100 | 900 | 100 | m | 4.7 | 4.2 | 11.9% |  |  | EAN13 |  | 5414764365919 | 5414764365926
A1 | DISTRIBUZIONE IDRICA | TUBO STANDARD | STANDARD ISO4 | 100ISO416RO | Tubo multStandard16x2 ISO4 rosso.Ro.100m | 100 | 900 | 100 | m | 4.7 | 4.2 | 11.9% |  |  | EAN13 |  | 5414764006744 | 5414764365957
A1 | DISTRIBUZIONE IDRICA | TUBO STANDARD | STANDARD ISO4 | 50ISO416BL | Tubo mult.Standard 16x2 ISO4 blu.Ro.50m | 50 | 800 | 50 | m | 4.7 | 4.2 | 11.9% |  |  | EAN13 |  | 5414764230316 | 5414764293717
A1 | DISTRIBUZIONE IDRICA | TUBO STANDARD | STANDARD ISO4 | 50ISO416RO | Tubo multStandard 16x2 ISO4 rosso.Ro.50m | 50 | 800 | 50 | m | 4.7 | 4.2 | 11.9% |  |  | EAN13 |  | 5414764365940 | 5414764214392
A1 | DISTRIBUZIONE IDRICA | TUBO STANDARD | STANDARD ISO4 | 50ISO418BL | Tubo mult.Standard 18x2 ISO4 blu.Ro.50m | 50 | 650 | 50 | m | 5.7 | 5.1 | 11.76% |  |  | EAN13 |  | 5414764035188 | 5414764035195
A1 | DISTRIBUZIONE IDRICA | TUBO STANDARD | STANDARD ISO4 | 50ISO418RO | Tubo multStandard 18x2 ISO4 rosso.Ro.50m | 50 | 650 | 50 | m | 5.7 | 5.1 | 11.76% |  |  | EAN13 |  | 5414764035270 | 5414764035287
A1 | DISTRIBUZIONE IDRICA | TUBO STANDARD | STANDARD ISO4 | 100ISO420BL | Tubo mult.Standard 20x2 ISO4 blu.Ro.100m | 100 | 900 | 100 | m | 5.9 | 5.3 | 11.32% |  |  | EAN13 |  | 5414764175730 | 5414764006966
A1 | DISTRIBUZIONE IDRICA | TUBO STANDARD | STANDARD ISO4 | 100ISO420RO | Tubo multStandard 20x2 ISO4 rosso.Ro.50m | 100 | 900 | 100 | m | 5.9 | 5.3 | 11.32% |  |  | EAN13 |  | 5414764175761 | 5414764007000
A1 | DISTRIBUZIONE IDRICA | TUBO STANDARD | STANDARD ISO4 | 50ISO420BL | Tubo mult.Standard 20x2 ISO4 blu.Ro.50m | 50 | 700 | 50 | m | 5.9 | 5.3 | 11.32% |  |  | EAN13 |  | 5414764035362 | 5414764035379
A1 | DISTRIBUZIONE IDRICA | TUBO STANDARD | STANDARD ISO4 | 50ISO420RO | Tubo multStandard 20x2 ISO4 rosso.Ro.50m | 50 | 700 | 50 | m | 5.9 | 5.3 | 11.32% |  |  | EAN13 |  | 5414764035454 | 5414764035461
A1 | DISTRIBUZIONE IDRICA | TUBO STANDARD | STANDARD ISO4 | 50ISO426BL | Tubo mult.Standard 26x3 ISO4 blu.Ro.50m | 50 | 500 | 50 | m | 12 | 10.6 | 13.21% |  |  | EAN13 |  | 5414764093447 | 5414764093454
A1 | DISTRIBUZIONE IDRICA | TUBO STANDARD | STANDARD ISO4 | 50ISO426RO | Tubo multStandard 26x3 ISO4 rosso.Ro.50m | 50 | 500 | 50 | m | 12 | 10.6 | 13.21% |  |  | EAN13 |  | 5414764093461 | 5414764093478
A1 | DISTRIBUZIONE IDRICA | TUBO STANDARD | STANDARD ISO4 | 25ISO426BL | Tubo mult.Standard 26x3 ISO4 blu.Ro.25m | 25 | 300 | 25 | m | 12 | 10.6 | 13.21% |  |  | EAN13 |  | 5414764027060 | 5414764027077
A1 | DISTRIBUZIONE IDRICA | TUBO STANDARD | STANDARD ISO4 | 25ISO426RO | Tubo multStandard 26x3 ISO4 rosso.Ro.25m | 25 | 300 | 25 | m | 12 | 10.6 | 13.21% |  |  | EAN13 |  | 5414764027121 | 5414764027138
A1 | DISTRIBUZIONE IDRICA | TUBO STANDARD | STANDARD ISO9 | 50ISO916BL | Tubo mult.Standard 16x2 ISO9 blu.Ro.50m | 50 | 600 | 50 | m | 5.4 | 4.8 | 12.5% |  |  | EAN13 |  | 5414764035713 | 5414764035720
A1 | DISTRIBUZIONE IDRICA | TUBO STANDARD | STANDARD ISO9 | 50ISO916RO | Tubo multStandard 16x2 ISO9 rosso.Ro.50m | 50 | 600 | 50 | m | 5.4 | 4.8 | 12.5% |  |  | EAN13 |  | 5414764035805 | 5414764035812
A1 | DISTRIBUZIONE IDRICA | TUBO STANDARD | STANDARD ISO9 | 50ISO920BL | Tubo mult.Standard 20x2 ISO9 blu.Ro.50m | 50 | 400 | 50 | m | 6.9 | 6.1 | 13.11% |  |  | EAN13 |  | 5414764035959 | 5414764035966
A1 | DISTRIBUZIONE IDRICA | TUBO STANDARD | STANDARD ISO9 | 50ISO920RO | Tubo multStandard 20x2 ISO9 rosso.Ro.50m | 50 | 400 | 50 | m | 6.9 | 6.1 | 13.11% |  |  | EAN13 |  | 5414764036048 | 5414764036055
A1 | DISTRIBUZIONE IDRICA | TUBO STANDARD | STANDARD ISO9 | 50ISO926BL | Tubo mult.Standard 26x3ISO9 blu.Ro.50m | 50 | 400 | 50 | m | 12.5 | 11.1 | 12.61% |  |  | EAN13 |  | 5414764036079 | 5414764093522
A1 | DISTRIBUZIONE IDRICA | TUBO STANDARD | STANDARD ISO9 | 50ISO926RO | Tubo multStandard 26x3 ISO9 rosso.Ro.50m | 50 | 400 | 50 | m | 12.5 | 11.1 | 12.61% |  |  | EAN13 |  | 5414764056442 | 5414764094017
A1 | DISTRIBUZIONE IDRICA | TUBO STANDARD | STANDARD ISO9 | 25ISO926BL | Tubo mult.Standard 26x3 ISO9 blu.Ro.25m | 25 | 300 | 25 | m | 12.5 | 11.1 | 12.61% |  |  | EAN13 |  | 5414764027220 | 5414764027237
A1 | DISTRIBUZIONE IDRICA | TUBO STANDARD | STANDARD ISO9 | 25ISO926RO | Tubo multStandard 26x3 ISO9 rosso.Ro.25m | 25 | 300 | 25 | m | 12.5 | 11.1 | 12.61% |  |  | EAN13 |  | 5414764027251 | 5414764027268
A1 | DISTRIBUZIONE IDRICA | TUBO STANDARD | STANDARD ISO9 | 50ISO932BL | Tubo mult.Standard 32x3 ISO9 blu.Ro.50m | 50 | 250 | 50 | m | 15.1 | 13.4 | 12.69% |  |  | EAN13 |  | 5414764234369 | 5414764271937
A1 | DISTRIBUZIONE IDRICA | TUBO STANDARD | STANDARD ISO9 | 50ISO932RO | Tubo multStandard 32x3 ISO9 rosso.Ro.50m | 50 | 250 | 50 | m | 15.1 | 13.4 | 12.69% |  |  | EAN13 |  | 5414764234376 | 5414764271944
A1 | DISTRIBUZIONE IDRICA | TUBO STANDARD | STANDARD ISO9 | 25ISO932BL | Tubo mult.Standard 32x3 ISO9 blu.Ro.25m | 25 | 250 | 25 | m | 15.1 | 13.4 | 12.69% |  |  | EAN13 |  | 5414764027282 | 5414764027299
A1 | DISTRIBUZIONE IDRICA | TUBO STANDARD | STANDARD ISO9 | 25ISO932RO | Tubo multStandard 32x3 ISO9 rosso.Ro.25m | 25 | 250 | 25 | m | 15.1 | 13.4 | 12.69% |  |  | EAN13 |  | 5414764055209 | 5414764055216
A1 | DISTRIBUZIONE IDRICA | TUBO STANDARD | STANDARD ISO13 | 50ISO1316BL | Tubo mult.Standard 16x2 ISO13 blu.Ro.50m | 50 | 400 | 50 | m | 6 | 5.4 | 11.11% |  |  | EAN13 |  | 5414764034976 | 5414764034983
A1 | DISTRIBUZIONE IDRICA | TUBO STANDARD | STANDARD ISO13 | 50ISO1320BL | Tubo mult.Standard 20x2 ISO13 blu.Ro.50m | 50 | 400 | 50 | m | 7.2 | 6.4 | 12.5% |  |  | EAN13 |  | 5414764035034 | 5414764035041
A1 | DISTRIBUZIONE IDRICA | TUBO STANDARD | STANDARD ISO13 | 50ISO1326BL | Tubo mult.Standard 26x3 ISO13 blu.Ro.50m | 50 | 400 | 50 | m | 13.9 | 12.4 | 12.1% |  |  | EAN13 |  | 5414764035065 | 5414764035072
A1 | DISTRIBUZIONE IDRICA | TUBO STANDARD | STANDARD ISO13 | 25ISO1332BL | Tubo mult.Standard 32x3 ISO13 blu.Ro.25m | 25 | 200 | 25 | m | 17.8 | 15.8 | 12.66% |  |  | EAN13 |  | 5414764026896 | 5414764093362
A1 | DISTRIBUZIONE IDRICA | TUBO RIXC | RIXC NUDO IN ROTOLI | 100R160212 | Tubo mult. nudo RIXc 16x2. Ro. 100m | 100 | 2200 | 100 | m | 1.9 | 1.8 | 5.556% |  |  | EAN13 |  | 5414764323971 | 5414764323988
A1 | DISTRIBUZIONE IDRICA | TUBO RIXC | RIXC NUDO IN ROTOLI | 100R200216 | Tubo mult. nudo RIXc 20x2. Ro. 100m | 100 | 1500 | 100 | m | 3.5 | 3.3 | 6.061% |  |  | EAN13 |  | 5414764068735 | 5414764068742
A1 | DISTRIBUZIONE IDRICA | TUBO RIXC | RIXC NUDO IN ROTOLI | 50R260320 | Tubo mult. nudo RIXc 26x3. Ro. 50m | 50 | 800 | 50 | m | 6.7 | 6.4 | 4.688% |  |  | EAN13 |  | 5414764093638 | 5414764093645
A1 | DISTRIBUZIONE IDRICA | TUBO RIXC | RIXC NUDO IN BARRE | 05R160212 | Tubo mult. RIXc 16x2 in barre 5m | 125 | 6000 | 125 | m | 3.6 | 3.4 | 5.882% |  |  | EAN13 | 5414764198500 | 5414764093225
A1 | DISTRIBUZIONE IDRICA | TUBO RIXC | RIXC NUDO IN BARRE | 05R200216 | Tubo mult. RIXc 20x2 in barre 5m | 90 | 4320 | 90 | m | 5.5 | 5.2 | 5.769% |  |  | EAN13 | 5414764198517 | 5414764093232
A1 | DISTRIBUZIONE IDRICA | TUBO RIXC | RIXC NUDO IN BARRE | 05R260320 | Tubo mult. RIXc 26x3 in barre 5m | 50 | 2400 | 50 | m | 8.2 | 7.8 | 5.128% |  |  | EAN13 | 5414764198654 | 5414764093249
A1 | DISTRIBUZIONE IDRICA | TUBO RIXC | RIXC ISO4 | 100ISO4R16BL | Tubo mult.RIXc 16x2 ISO4 blu. Ro. 100m | 100 | 900 | 100 | m | 2.9 | 2.65 | 9.434% |  |  | EAN13 |  | 5414764007079 | 5414764007086
A1 | DISTRIBUZIONE IDRICA | TUBO RIXC | RIXC ISO4 | 100ISO4R16RO | Tubo mult.RIXc 16x2 ISO4 rosso. Ro.100m | 100 | 900 | 100 | m | 2.9 | 2.65 | 9.434% |  |  | EAN13 |  | 5414764007130 | 5414764007147
A1 | DISTRIBUZIONE IDRICA | TUBO RIXC | RIXC ISO4 | 50ISO4R16BL | Tubo mult.RIXc 16x2 ISO4 blu. Ro. 50m | 50 | 800 | 50 | m | 2.9 | 2.65 | 9.434% |  |  | EAN13 |  | 5414764155305 | 5414764293724
A1 | DISTRIBUZIONE IDRICA | TUBO RIXC | RIXC ISO4 | 50ISO4R16RO | Tubo mult.RIXc 16x2 ISO4 rosso. Ro. 50m | 50 | 800 | 50 | m | 2.9 | 2.65 | 9.434% |  |  | EAN13 |  | 5414764491205 | 5414764491212
A1 | DISTRIBUZIONE IDRICA | TUBO RIXC | RIXC ISO4 | 100ISO4R20BL | Tubo mult.RIXc 20x2 ISO4 blu. Ro.100m | 100 | 900 | 100 | m | 4.3 | 3.95 | 8.861% |  |  | EAN13 |  | 5414764413900 | 5414764413917
A1 | DISTRIBUZIONE IDRICA | TUBO RIXC | RIXC ISO4 | 100ISO4R20RO | Tubo mult.RIXc 20x2 ISO4 rosso. Ro.100m | 100 | 900 | 100 | m | 4.3 | 3.95 | 8.861% |  |  | EAN13 |  | 5414764413948 | 5414764413924
A1 | DISTRIBUZIONE IDRICA | TUBO RIXC | RIXC ISO4 | 50ISO4R20BL | Tubo mult.RIXc 20x2 ISO4 blu. Ro. 50m | 50 | 700 | 50 | m | 4.3 | 3.95 | 8.861% |  |  | EAN13 |  | 5414764093485 | 5414764093492
A1 | DISTRIBUZIONE IDRICA | TUBO RIXC | RIXC ISO4 | 50ISO4R20RO | Tubo mult.RIXc 20x2 ISO4 rosso. Ro. 50m | 50 | 700 | 50 | m | 4.3 | 3.95 | 8.861% |  |  | EAN13 |  | 5414764093508 | 5414764093515
A1 | DISTRIBUZIONE IDRICA | TUBO RIXC | RIXC ISO4 | 50ISO4R26BL | Tubo mult.RIXc 26x3 ISO4 blu. Ro. 50m | 50 | 500 | 50 | m | 7.4 | 6.7 | 10.45% |  |  | EAN13 |  | 5414764093683 | 5414764093690
A1 | DISTRIBUZIONE IDRICA | TUBO RIXC | RIXC ISO4 | 50ISO4R26RO | Tubo mult.RIXc 26x3 ISO4 rosso. Ro. 50m | 50 | 500 | 50 | m | 7.4 | 6.7 | 10.45% |  |  | EAN13 |  | 5414764093706 | 5414764093713
A1 | DISTRIBUZIONE IDRICA | TUBO RIXC | RIXC ISO4 | 25ISO4R26BL | Tubo mult.RIXc 26x3 ISO4 blu. Ro. 25 m | 25 | 300 | 25 | m | 7.4 | 6.7 | 10.45% |  |  | EAN13 |  | 5414764227293 | 5414764093768
A1 | DISTRIBUZIONE IDRICA | TUBO RIXC | RIXC ISO4 | 25ISO4R26RO | Tubo mult.RIXc 26x3 ISO4 rosso. Ro. 25m | 25 | 300 | 25 | m | 7.4 | 6.7 | 10.45% |  |  | EAN13 |  | 5414764093775 | 5414764093782
A1 | DISTRIBUZIONE IDRICA | TUBO RIXC | RIXC ISO9 | 50ISO9R16BL | Tubo mult.RIXc 16x2 ISO9 blu. Ro. 50m | 50 | 600 | 50 | m | 3.7 | 3.3 | 12.12% |  |  | EAN13 |  | 5414764052376 | 5414764312081
A1 | DISTRIBUZIONE IDRICA | TUBO RIXC | RIXC ISO9 | 50ISO9R16RO | Tubo mult.RIXc 16x2 ISO9 rosso. Ro. 50m | 50 | 600 | 50 | m | 3.7 | 3.3 | 12.12% |  |  | EAN13 |  | 5414764052406 | 5414764312098
A1 | DISTRIBUZIONE IDRICA | TUBO RIXC | RIXC ISO9 | 50ISO9R20BL | Tubo mult.RIXc 20x2 ISO9 blu. Ro. 50m | 50 | 400 | 50 | m | 5.2 | 4.7 | 10.64% |  |  | EAN13 |  | 5414764052437 | 5414764052444
A1 | DISTRIBUZIONE IDRICA | TUBO RIXC | RIXC ISO9 | 50ISO9R20RO | Tubo mult.RIXc 20x2 ISO9 rosso. Ro. 50m | 50 | 400 | 50 | m | 5.2 | 4.7 | 10.64% |  |  | EAN13 |  | 5414764052468 | 5414764052475
A1 | DISTRIBUZIONE IDRICA | TUBO RIXC | RIXC ISO9 | 50ISO9R26BL | Tubo mult.RIXc 26x3 ISO9 blu. Ro. 50m | 50 | 400 | 50 | m | 9.7 | 8.8 | 10.23% |  |  | EAN13 |  | 5414764175792 | 5414764116511
A1 | DISTRIBUZIONE IDRICA | TUBO RIXC | RIXC ISO9 | 50ISO9R26RO | Tubo mult.RIXc 26x3 ISO9 rosso. Ro. 50m | 50 | 400 | 50 | m | 9.7 | 8.8 | 10.23% |  |  | EAN13 |  | 5414764175785 | 5414764116535
A1 | DISTRIBUZIONE IDRICA | TUBO RIXC | RIXC ISO9 | 25ISO9R26BL | Tubo mult.RIXc 26x3 ISO9 blu. Ro. 25 m | 25 | 300 | 25 | m | 9.7 | 8.8 | 10.23% |  |  | EAN13 |  | 5414764052222 | 5414764052239
A1 | DISTRIBUZIONE IDRICA | TUBO RIXC | RIXC ISO9 | 25ISO9R26RO | Tubo mult.RIXc 26x3 ISO9 rosso. Ro. 25 m | 25 | 300 | 25 | m | 9.7 | 8.8 | 10.23% |  |  | EAN13 |  | 5414764052253 | 5414764052260
A1 | DISTRIBUZIONE IDRICA | TUBO RIXC | RIXC ISO13 | 50ISO13R20BL | Tubo mult.RIXc 20x2 ISO13 blu. Ro. 50m | 50 | 400 | 50 | m | 6.2 | 5.6 | 10.71% |  |  | EAN13 |  | 5414764052321 | 5414764052338
A1 | DISTRIBUZIONE IDRICA | TUBO RIXC | RIXC ISO13 | 50ISO13R26BL | Tubo mult.RIXc 26x3 ISO13 blu. Ro. 50m | 50 | 300 | 50 | m | 11.8 | 10.7 | 10.28% |  |  | EAN13 |  | 5414764056398 | 5414764056404
A1 | DISTRIBUZIONE IDRICA | ACCESSORI TUBI | - | PIPEPLUG16 | Tappo di protezione tubo d.16 | 100 | 700 | 100 | pz | 0.9 | 0.85 | 5.882% |  |  | EAN13 |  | 5414764095731
A1 | DISTRIBUZIONE IDRICA | ACCESSORI TUBI | - | PIPEPLUG20 | Tappo di protezione tubo d.20 | 100 | 700 | 100 | pz | 3.1 | 3.1 | 0% |  |  | EAN13 |  | 5414764415010
A1 | DISTRIBUZIONE IDRICA | ACCESSORI TUBI | - | TESTPLUG16 | Tappo prova impianto d.16 | 20 | 4000 | 20 | pz | 6.2 | 6.2 | 0% |  |  | EAN13 |  | 5414764345768 | 5414764369269
A1 | DISTRIBUZIONE IDRICA | ACCESSORI TUBI | - | TESTPLUG20 | Tappo prova impianto d.20 | 20 | 2000 | 20 | pz | 9.2 | 9.2 | 0% |  |  | EAN13 |  | 5414764345782
A1 | DISTRIBUZIONE IDRICA | ACCESSORI TUBI | - | TESTPLUG26 | Tappo prova impianto d.26 | 20 | 1000 | 20 | pz | 9.75 | 9.75 | 0% |  |  | EAN13 |  | 5414764412934 | 5414764412941
A2 | DISTRIBUZIONE IDRICA | RACCORDI PVDF | - | 1PK1616 | Gomito in PVDF 16x16 | 10 | 120 | 10 | pz | 5.2 | 5.2 | 0% |  |  | EAN13 | 5414764022607 | 5414764022614 | 5414764022621
A2 | DISTRIBUZIONE IDRICA | RACCORDI PVDF | - | 1PK1818 | Gomito in PVDF 18x18 | 10 | 100 | 10 | pz | 6.2 | 6 | 3.333% |  |  | EAN13 | 5414764022645 | 5414764022652 | 5414764022669
A2 | DISTRIBUZIONE IDRICA | RACCORDI PVDF | - | 1PK2020 | Gomito in PVDF 20x20 | 10 | 80 | 10 | pz | 6.7 | 6.5 | 3.077% |  |  | EAN13 | 5414764022683 | 5414764022690 | 5414764022706
A2 | DISTRIBUZIONE IDRICA | RACCORDI PVDF | - | 1PK2626 | Gomito in PVDF 26x26 | 5 | 50 | 5 | pz | 10.7 | 10.4 | 2.885% |  |  | EAN13 | 5414764022720 | 5414764022737 | 5414764022744
A2 | DISTRIBUZIONE IDRICA | RACCORDI PVDF | - | 1PK3232 | Gomito in PVDF 32x32 | 5 | 30 | 5 | pz | 17.5 | 17 | 2.941% |  |  | EAN13 | 5414764022768 | 5414764022775 | 5414764022782
A2 | DISTRIBUZIONE IDRICA | RACCORDI PVDF | - | 1PK4040 | Gomito in PVDF 40x40 | 5 | 20 | 5 | pz | 28.5 | 27.6 | 3.261% |  |  | EAN13 | 5414764022805 | 5414764022812 | 5414764022829
A2 | DISTRIBUZIONE IDRICA | RACCORDI PVDF | - | 1PK5050 | Gomito in PVDF 50x50 | 1 | 8 | 1 | pz | 58 | 56 | 3.571% |  |  | EAN13 | 5414764022843 | 5414764022850 | 5414764022867
A2 | DISTRIBUZIONE IDRICA | RACCORDI PVDF | - | 1PK6363 | Gomito in PVDF 63x63 | 1 | 6 | 1 | pz | 91 | 88 | 3.409% |  |  | EAN13 | 5414764022881 | 5414764022898 | 5414764022904
A2 | DISTRIBUZIONE IDRICA | RACCORDI PVDF | - | 2PK1604 | Terminale in PVDF c/staffa 16x1/2" | 10 | 50 | 10 | pz | 9.9 | 9.6 | 3.125% |  |  | EAN13 | 5414764029286 | 5414764029293 | 5414764029309
A2 | DISTRIBUZIONE IDRICA | RACCORDI PVDF | - | 2PK1804 | Terminale in PVDF c/staffa 18x1/2" | 10 | 50 | 10 | pz | 12.3 | 11.8 | 4.237% |  |  | EAN13 | 5414764029408 | 5414764029415 | 5414764029422
A2 | DISTRIBUZIONE IDRICA | RACCORDI PVDF | - | 2PK2004 | Terminale in PVDF c/staffa 20x1/2" | 10 | 50 | 10 | pz | 10.4 | 10 | 4% |  |  | EAN13 | 5414764029484 | 5414764029491 | 5414764029507
A2 | DISTRIBUZIONE IDRICA | RACCORDI PVDF | - | 2PK2005 | Terminale in PVDF c/staffa 20x3/4" | 5 | 30 | 5 | pz | 16.2 | 15.6 | 3.846% |  |  | EAN13 | 5414764029521 | 5414764029538 | 5414764029545
A2 | DISTRIBUZIONE IDRICA | RACCORDI PVDF | - | 2PK2605 | Terminale in PVDF c/staffa 26x3/4" | 5 | 30 | 5 | pz | 18.3 | 17.6 | 3.977% |  |  | EAN13 | 5414764029569 | 5414764029576 | 5414764029583
A2 | DISTRIBUZIONE IDRICA | RACCORDI PVDF | - | 2PK1604K | Terminale in PVDF rib. c/staffa 16x1/2" | 10 | 50 | 10 | pz | 8.1 | 7.9 | 2.532% |  |  | EAN13 | 5414764055421 | 5414764055438 | 5414764055445
A2 | DISTRIBUZIONE IDRICA | RACCORDI PVDF | - | 3PK160416 | Terminale PVDF doppio c/staffa16x1/2"x16 | 10 | 30 | 10 | pz | 19.1 | 18.5 | 3.243% |  |  | EAN13 | 5414764058798 | 5414764058804 | 5414764058811
A2 | DISTRIBUZIONE IDRICA | RACCORDI PVDF | - | 3PK200420 | Terminale PVDF doppio c/staffa20x1/2"x20 | 10 | 30 | 10 | pz | 20.6 | 19.9 | 3.518% |  |  | EAN13 | 5414764058873 | 5414764058880 | 5414764058897
A2 | DISTRIBUZIONE IDRICA | RACCORDI PVDF | - | BP04 | Tappo nero 1/2" maschio | 50 | 500 | 50 | pz | 0.3 | 0.3 | 0% |  |  | EAN13 | 5414764045620 | 5414764129955 | 5414764129962
A2 | DISTRIBUZIONE IDRICA | RACCORDI PVDF | - | 5PK1604 | Gomito maschio in PVDF 16x1/2" | 10 | 60 | 10 | pz | 10.5 | 10.1 | 3.96% |  |  | EAN13 | 5414764037786 | 5414764037793 | 5414764037809
A2 | DISTRIBUZIONE IDRICA | RACCORDI PVDF | - | 5PK1804 | Gomito maschio in PVDF 18x1/2" | 10 | 60 | 10 | pz | 12.4 | 12 | 3.333% |  |  | EAN13 | 5414764037823 | 5414764037830 | 5414764037847
A2 | DISTRIBUZIONE IDRICA | RACCORDI PVDF | - | 5PK2004 | Gomito maschio in PVDF 20x1/2" | 10 | 60 | 10 | pz | 11.6 | 11.2 | 3.571% |  |  | EAN13 | 5414764037861 | 5414764037878 | 5414764037885
A2 | DISTRIBUZIONE IDRICA | RACCORDI PVDF | - | 5PK2005 | Gomito maschio in PVDF 20x3/4" | 10 | 50 | 10 | pz | 15.4 | 14.9 | 3.356% |  |  | EAN13 | 5414764037908 | 5414764037915 | 5414764037922
A2 | DISTRIBUZIONE IDRICA | RACCORDI PVDF | - | 5PK2605 | Gomito maschio in PVDF 26x3/4" | 10 | 40 | 10 | pz | 17.5 | 16.9 | 3.55% |  |  | EAN13 | 5414764037946 | 5414764037953 | 5414764037960
A2 | DISTRIBUZIONE IDRICA | RACCORDI PVDF | - | 5PK3206 | Gomito maschio in PVDF 32x1" | 5 | 20 | 5 | pz | 26.4 | 25.5 | 3.529% |  |  | EAN13 | 5414764037991 | 5414764038004 | 5414764038011
A2 | DISTRIBUZIONE IDRICA | RACCORDI PVDF | - | 5PK4007 | Gomito maschio in PVDF 40x1"1/4 | 3 | 15 | 3 | pz | 44.6 | 43.1 | 3.48% |  |  | EAN13 | 5414764038035 | 5414764038042 | 5414764038059
A2 | DISTRIBUZIONE IDRICA | RACCORDI PVDF | - | 5PK5007 | Gomito maschio in PVDF 50x1"1/4 | 1 | 10 | 1 | pz | 71 | 69 | 2.899% |  |  | EAN13 | 5414764038073 | 5414764038080 | 5414764038097
A2 | DISTRIBUZIONE IDRICA | RACCORDI PVDF | - | 5PK5008 | Gomito maschio in PVDF 50x1"1/2 | 1 | 8 | 1 | pz | 79 | 77 | 2.597% |  |  | EAN13 | 5414764038110 | 5414764038127 | 5414764038134
A2 | DISTRIBUZIONE IDRICA | RACCORDI PVDF | - | 5PK6310 | Gomito maschio in PVDF 63x2" | 1 | 4 | 1 | pz | 139 | 134 | 3.731% |  |  | EAN13 | 5414764038158 | 5414764038165 | 5414764038189
A2 | DISTRIBUZIONE IDRICA | RACCORDI PVDF | - | 6PK1604 | Gomito femmina in PVDF 16x1/2" | 10 | 60 | 10 | pz | 6.9 | 6.7 | 2.985% |  |  | EAN13 | 5414764039599 | 5414764244047 | 5414764039612
A2 | DISTRIBUZIONE IDRICA | RACCORDI PVDF | - | 6PK1804 | Gomito femmina in PVDF 18x1/2" | 10 | 60 | 10 | pz | 9.7 | 9.3 | 4.301% |  |  | EAN13 | 5414764039674 | 5414764039681 | 5414764039698
A2 | DISTRIBUZIONE IDRICA | RACCORDI PVDF | - | 6PK2004 | Gomito femmina in PVDF 20x1/2" | 10 | 60 | 10 | pz | 9.9 | 9.5 | 4.211% |  |  | EAN13 | 5414764039759 | 5414764039766 | 5414764039773
A2 | DISTRIBUZIONE IDRICA | RACCORDI PVDF | - | 6PK2005 | Gomito femmina in PVDF 20x3/4" | 10 | 50 | 10 | pz | 11.8 | 11.4 | 3.509% |  |  | EAN13 | 5414764039797 | 5414764039803 | 5414764039810
A2 | DISTRIBUZIONE IDRICA | RACCORDI PVDF | - | 6PK2605 | Gomito femmina in PVDF 26x3/4" | 10 | 50 | 10 | pz | 13.4 | 12.9 | 3.876% |  |  | EAN13 | 5414764039834 | 5414764039841 | 5414764039858
A2 | DISTRIBUZIONE IDRICA | RACCORDI PVDF | - | 6PK3206 | Gomito femmina in PVDF 32x1" | 5 | 20 | 5 | pz | 23 | 22.2 | 3.604% |  |  | EAN13 | 5414764039872 | 5414764039889 | 5414764039896
A2 | DISTRIBUZIONE IDRICA | RACCORDI PVDF | - | 6PK4007 | Gomito femmina in PVDF 40x1"1/4 | 5 | 15 | 5 | pz | 40 | 38.7 | 3.359% |  |  | EAN13 | 5414764039919 | 5414764039926 | 5414764039933
A2 | DISTRIBUZIONE IDRICA | RACCORDI PVDF | - | 6PK5007 | Gomito femmina in PVDF 50x1"1/4 | 1 | 8 | 1 | pz | 54 | 52 | 3.846% |  |  | EAN13 | 5414764039957 | 5414764039964 | 5414764039971
A2 | DISTRIBUZIONE IDRICA | RACCORDI PVDF | - | 6PK5008 | Gomito femmina in PVDF 50x1"1/2 | 1 | 8 | 1 | pz | 67 | 65 | 3.077% |  |  | EAN13 | 5414764039995 | 5414764040007 | 5414764040014
A2 | DISTRIBUZIONE IDRICA | RACCORDI PVDF | - | 6PK6310 | Gomito femmina in PVDF 63x2" | 1 | 4 | 1 | pz | 125 | 121 | 3.306% |  |  | EAN13 | 5414764040038 | 5414764040045 | 5414764040052
A2 | DISTRIBUZIONE IDRICA | RACCORDI PVDF | - | 9PK161616 | Tee in PVDF 16x16x16 | 10 | 60 | 10 | pz | 5.8 | 5.6 | 3.571% |  |  | EAN13 | 5414764041943 | 5414764041950 | 5414764041967
A2 | DISTRIBUZIONE IDRICA | RACCORDI PVDF | - | 9PK181818 | Tee in PVDF 18x18x18 | 10 | 60 | 10 | pz | 7.9 | 7.6 | 3.947% |  |  | EAN13 | 5414764041981 | 5414764041998 | 5414764042001
A2 | DISTRIBUZIONE IDRICA | RACCORDI PVDF | - | 9PK202020 | Tee in PVDF 20x20x20 | 10 | 50 | 10 | pz | 8.9 | 8.6 | 3.488% |  |  | EAN13 | 5414764042025 | 5414764042032 | 5414764042049
A2 | DISTRIBUZIONE IDRICA | RACCORDI PVDF | - | 9PK262626 | Tee in PVDF 26x26x26 | 5 | 30 | 5 | pz | 15.9 | 15.4 | 3.247% |  |  | EAN13 | 5414764042063 | 5414764042070 | 5414764042087
A2 | DISTRIBUZIONE IDRICA | RACCORDI PVDF | - | 9PK323232 | Tee in PVDF 32x32x32 | 5 | 15 | 5 | pz | 27.7 | 26.8 | 3.358% |  |  | EAN13 | 5414764042100 | 5414764042117 | 5414764042124
A2 | DISTRIBUZIONE IDRICA | RACCORDI PVDF | - | 9PK404040 | Tee in PVDF 40x40x40 | 5 | 10 | 5 | pz | 42 | 40.5 | 3.704% |  |  | EAN13 | 5414764042148 | 5414764042155 | 5414764042162
A2 | DISTRIBUZIONE IDRICA | RACCORDI PVDF | - | 9PK505050 | Tee in PVDF 50x50x50 | 1 | 6 | 1 | pz | 79 | 76 | 3.947% |  |  | EAN13 | 5414764042186 | 5414764042193 | 5414764042209
A2 | DISTRIBUZIONE IDRICA | RACCORDI PVDF | - | 9PK636363 | Tee in PVDF 63x63x63 | 1 | 3 | 1 | pz | 131 | 127 | 3.15% |  |  | EAN13 | 5414764042223 | 5414764042230 | 5414764042247
A2 | DISTRIBUZIONE IDRICA | RACCORDI PVDF | - | 10PK181618 | Tee in PVDF ridotto al centro 18x16x18 | 10 | 50 | 10 | pz | 10.8 | 10.5 | 2.857% |  |  | EAN13 | 5414764009257 | 5414764009264 | 5414764009271
A2 | DISTRIBUZIONE IDRICA | RACCORDI PVDF | - | 10PK201620 | Tee in PVDF ridotto al centro 20x16x20 | 10 | 50 | 10 | pz | 10.5 | 10.2 | 2.941% |  |  | EAN13 | 5414764009295 | 5414764009301 | 5414764009318
A2 | DISTRIBUZIONE IDRICA | RACCORDI PVDF | - | 10PK201820 | Tee in PVDF ridotto al centro 20x18x20 | 10 | 50 | 10 | pz | 11.9 | 11.5 | 3.478% |  |  | EAN13 | 5414764009332 | 5414764009349 | 5414764009356
A2 | DISTRIBUZIONE IDRICA | RACCORDI PVDF | - | 10PK261626 | Tee in PVDF ridotto al centro 26x16x26 | 5 | 30 | 5 | pz | 16.5 | 16 | 3.125% |  |  | EAN13 | 5414764009370 | 5414764009387 | 5414764009394
A2 | DISTRIBUZIONE IDRICA | RACCORDI PVDF | - | 10PK261826 | Tee in PVDF ridotto al centro 26x18x26 | 5 | 30 | 5 | pz | 15.8 | 15.3 | 3.268% |  |  | EAN13 | 5414764009417 | 5414764009424 | 5414764009431
A2 | DISTRIBUZIONE IDRICA | RACCORDI PVDF | - | 10PK262026 | Tee in PVDF ridotto al centro 26x20x26 | 5 | 30 | 5 | pz | 17.1 | 16.6 | 3.012% |  |  | EAN13 | 5414764009455 | 5414764009462 | 5414764009479
A2 | DISTRIBUZIONE IDRICA | RACCORDI PVDF | - | 10PK321632 | Tee in PVDF ridotto al centro 32x16x32 | 5 | 25 | 5 | pz | 24.6 | 23.8 | 3.361% |  |  | EAN13 | 5414764009493 | 5414764009509 | 5414764009516
A2 | DISTRIBUZIONE IDRICA | RACCORDI PVDF | - | 10PK321832 | Tee in PVDF ridotto al centro 32x18x32 | 5 | 25 | 5 | pz | 23.4 | 22.7 | 3.084% |  |  | EAN13 | 5414764009530 | 5414764009547 | 5414764009554
A2 | DISTRIBUZIONE IDRICA | RACCORDI PVDF | - | 10PK322032 | Tee in PVDF ridotto al centro 32x20x32 | 5 | 25 | 5 | pz | 25 | 24.2 | 3.306% |  |  | EAN13 | 5414764009578 | 5414764009585 | 5414764009592
A2 | DISTRIBUZIONE IDRICA | RACCORDI PVDF | - | 10PK322632 | Tee in PVDF ridotto al centro 32x26x32 | 5 | 20 | 5 | pz | 28.2 | 27.2 | 3.676% |  |  | EAN13 | 5414764009615 | 5414764009622 | 5414764009639
A2 | DISTRIBUZIONE IDRICA | RACCORDI PVDF | - | 10PK401640 | Tee in PVDF ridotto al centro 40x16x40 | 5 | 15 | 5 | pz | 30.5 | 29.5 | 3.39% |  |  | EAN13 | 5414764009653 | 5414764009660 | 5414764009677
A2 | DISTRIBUZIONE IDRICA | RACCORDI PVDF | - | 10PK402040 | Tee in PVDF ridotto al centro 40x20x40 | 5 | 15 | 5 | pz | 31.1 | 30 | 3.667% |  |  | EAN13 | 5414764009691 | 5414764009707 | 5414764009714
A2 | DISTRIBUZIONE IDRICA | RACCORDI PVDF | - | 10PK402640 | Tee in PVDF ridotto al centro 40x26x40 | 5 | 15 | 5 | pz | 36.7 | 35.5 | 3.38% |  |  | EAN13 | 5414764009738 | 5414764009745 | 5414764009752
A2 | DISTRIBUZIONE IDRICA | RACCORDI PVDF | - | 10PK403240 | Tee in PVDF ridotto al centro 40x32x40 | 5 | 10 | 5 | pz | 40.9 | 39.5 | 3.544% |  |  | EAN13 | 5414764009776 | 5414764009783 | 5414764009790
A2 | DISTRIBUZIONE IDRICA | RACCORDI PVDF | - | 10PK502050 | Tee in PVDF ridotto al centro 50x20x50 | 1 | 6 | 1 | pz | 60 | 58 | 3.448% |  |  | EAN13 | 5414764009813 | 5414764009820 | 5414764009837
A2 | DISTRIBUZIONE IDRICA | RACCORDI PVDF | - | 10PK502650 | Tee in PVDF ridotto al centro 50x26x50 | 1 | 8 | 1 | pz | 63 | 61 | 3.279% |  |  | EAN13 | 5414764009851 | 5414764009868 | 5414764009875
A2 | DISTRIBUZIONE IDRICA | RACCORDI PVDF | - | 10PK503250 | Tee in PVDF ridotto al centro 50x32x50 | 1 | 8 | 1 | pz | 64 | 62 | 3.226% |  |  | EAN13 | 5414764009899 | 5414764009905 | 5414764009912
A2 | DISTRIBUZIONE IDRICA | RACCORDI PVDF | - | 10PK504050 | Tee in PVDF ridotto al centro 50x40x50 | 1 | 6 | 1 | pz | 72 | 70 | 2.857% |  |  | EAN13 | 5414764009936 | 5414764009943 | 5414764009950
A2 | DISTRIBUZIONE IDRICA | RACCORDI PVDF | - | 10PK632663 | Tee in PVDF ridotto al centro 63x26x63 | 1 | 4 | 1 | pz | 94 | 91 | 3.297% |  |  | EAN13 | 5414764009967 | 5414764009974 | 5414764009981
A2 | DISTRIBUZIONE IDRICA | RACCORDI PVDF | - | 10PK633263 | Tee in PVDF ridotto al centro 63x32x63 | 1 | 3 | 1 | pz | 98 | 95 | 3.158% |  |  | EAN13 | 5414764009998 | 5414764010000 | 5414764010017
A2 | DISTRIBUZIONE IDRICA | RACCORDI PVDF | - | 10PK634063 | Tee in PVDF ridotto al centro 63x40x63 | 1 | 3 | 1 | pz | 104 | 100 | 4% |  |  | EAN13 | 5414764010031 | 5414764010048 | 5414764010055
A2 | DISTRIBUZIONE IDRICA | RACCORDI PVDF | - | 10PK635063 | Tee in PVDF ridotto al centro 63x50x63 | 1 | 3 | 1 | pz | 121 | 117 | 3.419% |  |  | EAN13 | 5414764010062 | 5414764010079 | 5414764010086
A2 | DISTRIBUZIONE IDRICA | RACCORDI PVDF | - | 11PK181616 | Tee PVDF ridotto centrale e lat.18x16x16 | 10 | 50 | 10 | pz | 10.6 | 10.3 | 2.913% |  |  | EAN13 | 5414764011533 | 5414764011540 | 5414764011557
A2 | DISTRIBUZIONE IDRICA | RACCORDI PVDF | - | 11PK201616 | Tee PVDF ridotto centrale e lat.20x16x16 | 10 | 50 | 10 | pz | 10.4 | 10 | 4% |  |  | EAN13 | 5414764011571 | 5414764011588 | 5414764011595
A2 | DISTRIBUZIONE IDRICA | RACCORDI PVDF | - | 11PK201818 | Tee PVDF ridotto centrale e lat.20x18x18 | 10 | 50 | 10 | pz | 12.5 | 12.1 | 3.306% |  |  | EAN13 | 5414764011618 | 5414764011625 | 5414764011632
A2 | DISTRIBUZIONE IDRICA | RACCORDI PVDF | - | 11PK202016 | Tee PVDF ridotto centrale e lat.20x20x16 | 10 | 50 | 10 | pz | 11.1 | 10.7 | 3.738% |  |  | EAN13 | 5414764011656 | 5414764011663 | 5414764011670
A2 | DISTRIBUZIONE IDRICA | RACCORDI PVDF | - | 11PK261616 | Tee PVDF ridotto centrale e lat.26x16x16 | 10 | 50 | 10 | pz | 12.6 | 12.1 | 4.132% |  |  | EAN13 | 5414764203341 | 5414764203365 | 5414764203358
A2 | DISTRIBUZIONE IDRICA | RACCORDI PVDF | - | 11PK261620 | Tee PVDF ridotto centrale e lat.26x16x20 | 5 | 30 | 5 | pz | 14 | 13.6 | 2.941% |  |  | EAN13 | 5414764011694 | 5414764011700 | 5414764011717
A2 | DISTRIBUZIONE IDRICA | RACCORDI PVDF | - | 11PK262016 | Tee PVDF ridotto centrale e lat.26x20x16 | 5 | 30 | 5 | pz | 14.2 | 13.7 | 3.65% |  |  | EAN13 | 5414764011731 | 5414764011748 | 5414764011755
A2 | DISTRIBUZIONE IDRICA | RACCORDI PVDF | - | 11PK262020 | Tee PVDF ridotto centrale e lat.26x20x20 | 5 | 30 | 5 | pz | 15.5 | 15 | 3.333% |  |  | EAN13 | 5414764011779 | 5414764011786 | 5414764011793
A2 | DISTRIBUZIONE IDRICA | RACCORDI PVDF | - | 11PK262616 | Tee PVDF ridotto centrale e lat.26x26x16 | 5 | 30 | 5 | pz | 17.1 | 16.5 | 3.636% |  |  | EAN13 | 5414764011816 | 5414764011823 | 5414764011830
A2 | DISTRIBUZIONE IDRICA | RACCORDI PVDF | - | 11PK262620 | Tee PVDF ridotto centrale e lat.26x26x20 | 5 | 30 | 5 | pz | 17.9 | 17.3 | 3.468% |  |  | EAN13 | 5414764011854 | 5414764011861 | 5414764011878
A2 | DISTRIBUZIONE IDRICA | RACCORDI PVDF | - | 11PK322026 | Tee PVDF ridotto centrale e lat.32x20x26 | 5 | 20 | 5 | pz | 22.3 | 21.5 | 3.721% |  |  | EAN13 | 5414764011892 | 5414764011908 | 5414764011915
A2 | DISTRIBUZIONE IDRICA | RACCORDI PVDF | - | 11PK322626 | Tee PVDF ridotto centrale e lat.32x26x26 | 5 | 20 | 5 | pz | 24.7 | 23.9 | 3.347% |  |  | EAN13 | 5414764011939 | 5414764011946 | 5414764011953
A2 | DISTRIBUZIONE IDRICA | RACCORDI PVDF | - | 11PK402032 | Tee PVDF ridotto centrale e lat.40x20x32 | 5 | 15 | 5 | pz | 27.5 | 26.6 | 3.383% |  |  | EAN13 | 5414764011977 | 5414764011984 | 5414764011991
A2 | DISTRIBUZIONE IDRICA | RACCORDI PVDF | - | 11PK402632 | Tee PVDF ridotto centrale e lat.40x26x32 | 5 | 15 | 5 | pz | 31 | 30 | 3.333% |  |  | EAN13 | 5414764012011 | 5414764012028 | 5414764012035
A2 | DISTRIBUZIONE IDRICA | RACCORDI PVDF | - | 11PK403232 | Tee PVDF ridotto centrale e lat.40x32x32 | 5 | 10 | 5 | pz | 35.8 | 34.6 | 3.468% |  |  | EAN13 | 5414764012059 | 5414764012066 | 5414764012073
A2 | DISTRIBUZIONE IDRICA | RACCORDI PVDF | - | 11PK404026 | Tee PVDF ridotto centrale e lat.40x40x26 | 5 | 10 | 5 | pz | 37.1 | 35.8 | 3.631% |  |  | EAN13 | 5414764012097 | 5414764012103 | 5414764012110
A2 | DISTRIBUZIONE IDRICA | RACCORDI PVDF | - | 11PK404032 | Tee PVDF ridotto centrale e lat.40x40x32 | 5 | 10 | 5 | pz | 40.6 | 39.3 | 3.308% |  |  | EAN13 | 5414764012134 | 5414764012141 | 5414764012158
A2 | DISTRIBUZIONE IDRICA | RACCORDI PVDF | - | 11PK502040 | Tee PVDF ridotto centrale e lat.50x20x40 | 1 | 10 | 1 | pz | 44.5 | 44.5 | 0% |  |  | EAN13 | 5414764012172 | 5414764012189 | 5414764012196
A2 | DISTRIBUZIONE IDRICA | RACCORDI PVDF | - | 11PK502640 | Tee PVDF ridotto centrale e lat.50x26x40 | 1 | 10 | 1 | pz | 47.9 | 46.3 | 3.456% |  |  | EAN13 | 5414764012219 | 5414764012226 | 5414764012233
A2 | DISTRIBUZIONE IDRICA | RACCORDI PVDF | - | 11PK503240 | Tee PVDF ridotto centrale e lat.50x32x40 | 1 | 10 | 1 | pz | 52 | 50 | 4% |  |  | EAN13 | 5414764012257 | 5414764012264 | 5414764012271
A2 | DISTRIBUZIONE IDRICA | RACCORDI PVDF | - | 11PK504040 | Tee PVDF ridotto centrale e lat.50x40x40 | 1 | 8 | 1 | pz | 58 | 56 | 3.571% |  |  | EAN13 | 5414764012295 | 5414764012301 | 5414764012318
A2 | DISTRIBUZIONE IDRICA | RACCORDI PVDF | - | 12PK161816 | Tee in PVDF ridotto laterale 16x18x16 | 10 | 50 | 10 | pz | 10.2 | 10.2 | 0% |  |  | EAN13 | 5414764013377 | 5414764013384 | 5414764013391
A2 | DISTRIBUZIONE IDRICA | RACCORDI PVDF | - | 12PK162016 | Tee in PVDF ridotto laterale 16x20x16 | 10 | 50 | 10 | pz | 10.6 | 10.3 | 2.913% |  |  | EAN13 | 5414764013414 | 5414764013421 | 5414764013445
A2 | DISTRIBUZIONE IDRICA | RACCORDI PVDF | - | 12PK202620 | Tee in PVDF ridotto laterale 20x26x20 | 5 | 30 | 5 | pz | 15.1 | 14.6 | 3.425% |  |  | EAN13 | 5414764013452 | 5414764013469 | 5414764013483
A2 | DISTRIBUZIONE IDRICA | RACCORDI PVDF | - | 12PK263226 | Tee in PVDF ridotto laterale 26x32x26 | 5 | 20 | 5 | pz | 21.8 | 21.1 | 3.318% |  |  | EAN13 | 5414764013490 | 5414764013506 | 5414764013520
A2 | DISTRIBUZIONE IDRICA | RACCORDI PVDF | - | 12PK324032 | Tee in PVDF ridotto laterale 32x40x32 | 5 | 15 | 5 | pz | 36.2 | 35 | 3.429% |  |  | EAN13 | 5414764013537 | 5414764013544 | 5414764013568
A2 | DISTRIBUZIONE IDRICA | RACCORDI PVDF | - | 12PK405040 | Tee in PVDF ridotto laterale 40x50x40 | 1 | 8 | 1 | pz | 63 | 61 | 3.279% |  |  | EAN13 | 5414764013575 | 5414764013582 | 5414764013605
A2 | DISTRIBUZIONE IDRICA | RACCORDI PVDF | - | 13PK160416 | Tee femmina in PVDF 16x1/2"x16 | 10 | 50 | 10 | pz | 13.8 | 13.4 | 2.985% |  |  | EAN13 | 5414764014404 | 5414764014411 | 5414764014428
A2 | DISTRIBUZIONE IDRICA | RACCORDI PVDF | - | 13PK180418 | Tee femmina in PVDF 18x1/2"x18 | 10 | 50 | 10 | pz | 15.4 | 14.9 | 3.356% |  |  | EAN13 | 5414764014480 | 5414764014497 | 5414764014503
A2 | DISTRIBUZIONE IDRICA | RACCORDI PVDF | - | 13PK200420 | Tee femmina in PVDF 20x1/2"x20 | 10 | 50 | 10 | pz | 15.6 | 15.1 | 3.311% |  |  | EAN13 | 5414764014565 | 5414764014572 | 5414764014589
A2 | DISTRIBUZIONE IDRICA | RACCORDI PVDF | - | 13PK200520 | Tee femmina in PVDF 20x3/4"x20 | 10 | 30 | 10 | pz | 19.2 | 18.5 | 3.784% |  |  | EAN13 | 5414764014602 | 5414764014619 | 5414764014626
A2 | DISTRIBUZIONE IDRICA | RACCORDI PVDF | - | 13PK260420 | Tee femmina in PVDF 26x1/2"x20 | 5 | 30 | 5 | pz | 19.9 | 19.3 | 3.109% |  |  | EAN13 | 5414764014688 | 5414764014695 | 5414764014701
A2 | DISTRIBUZIONE IDRICA | RACCORDI PVDF | - | 13PK260426 | Tee femmina in PVDF 26x1/2"x26 | 5 | 30 | 5 | pz | 22.6 | 21.8 | 3.67% |  |  | EAN13 | 5414764014763 | 5414764014770 | 5414764014787
A2 | DISTRIBUZIONE IDRICA | RACCORDI PVDF | - | 13PK260526 | Tee femmina in PVDF 26x3/4"x26 | 5 | 30 | 5 | pz | 25.8 | 24.9 | 3.614% |  |  | EAN13 | 5414764014800 | 5414764014817 | 5414764014824
A2 | DISTRIBUZIONE IDRICA | RACCORDI PVDF | - | 13PK320532 | Tee femmina in PVDF 32x3/4"x32 | 5 | 15 | 5 | pz | 31.8 | 30.7 | 3.583% |  |  | EAN13 | 5414764014848 | 5414764014855 | 5414764014862
A2 | DISTRIBUZIONE IDRICA | RACCORDI PVDF | - | 13PK320632 | Tee femmina in PVDF 32x1"x32 | 5 | 10 | 5 | pz | 36.3 | 35.1 | 3.419% |  |  | EAN13 | 5414764014886 | 5414764129733 | 5414764129740
A2 | DISTRIBUZIONE IDRICA | RACCORDI PVDF | - | 13PK320732 | Tee femmina in PVDF 32x1"1/4x32 | 5 | 10 | 5 | pz | 57 | 55 | 3.636% |  |  | EAN13 | 5414764014893 | 5414764129764 | 5414764129771
A2 | DISTRIBUZIONE IDRICA | RACCORDI PVDF | - | 13PK400540 | Tee femmina in PVDF 40x3/4"x40 | 5 | 10 | 5 | pz | 46.1 | 44.5 | 3.596% |  |  | EAN13 |  | 5414764371682 | 5414764371668
A2 | DISTRIBUZIONE IDRICA | RACCORDI PVDF | - | 13PK400640 | Tee femmina in PVDF 40x1"x40 | 5 | 10 | 5 | pz | 51 | 49.4 | 3.239% |  |  | EAN13 | 5414764014909 | 5414764014916 | 5414764014923
A2 | DISTRIBUZIONE IDRICA | RACCORDI PVDF | - | 13PK400740 | Tee femmina in PVDF 40x1"1/4x40 | 5 | 10 | 5 | pz | 64 | 62 | 3.226% |  |  | EAN13 | 5414764014930 | 5414764014947 | 5414764014954
A2 | DISTRIBUZIONE IDRICA | RACCORDI PVDF | - | 13PK500550 | Tee femmina in PVDF 50x3/4"x50 | 1 | 6 | 1 | pz | 70 | 67 | 4.478% |  |  | EAN13 | 5414764371729 | 5414764371736
A2 | DISTRIBUZIONE IDRICA | RACCORDI PVDF | - | 13PK500850 | Tee femmina in PVDF 50x1"1/2x50 | 1 | 4 | 1 | pz | 97 | 94 | 3.191% |  |  | EAN13 | 5414764014961 | 5414764014978 | 5414764014985
A2 | DISTRIBUZIONE IDRICA | RACCORDI PVDF | - | 13PK631063 | Tee femmina in PVDF 63x2"x63 | 1 | 2 | 1 | pz | 197 | 190 | 3.684% |  |  | EAN13 | 5414764015005 | 5414764015012 | 5414764015029
A2 | DISTRIBUZIONE IDRICA | RACCORDI PVDF | - | 14PK160416 | Tee maschio in PVDF 16x1/2"x16 | 10 | 50 | 10 | pz | 17.8 | 17.2 | 3.488% |  |  | EAN13 | 5414764015999 | 5414764016002 | 5414764016019
A2 | DISTRIBUZIONE IDRICA | RACCORDI PVDF | - | 14PK180418 | Tee maschio in PVDF 18x1/2"x18 | 10 | 50 | 10 | pz | 16.45 | 16.45 | 0% |  |  | EAN13 | 5414764016033 | 5414764016040 | 5414764016057
A2 | DISTRIBUZIONE IDRICA | RACCORDI PVDF | - | 14PK200420 | Tee maschio in PVDF 20x1/2"x20 | 10 | 40 | 10 | pz | 19.6 | 19 | 3.158% |  |  | EAN13 | 5414764016071 | 5414764016088 | 5414764016095
A2 | DISTRIBUZIONE IDRICA | RACCORDI PVDF | - | 14PK200520 | Tee maschio in PVDF 20x3/4"x20 | 10 | 30 | 10 | pz | 24.2 | 23.4 | 3.419% |  |  | EAN13 | 5414764016118 | 5414764016125 | 5414764016132
A2 | DISTRIBUZIONE IDRICA | RACCORDI PVDF | - | 14PK260426 | Tee maschio in PVDF 26x1/2"x26 | 5 | 30 | 5 | pz | 26 | 25.1 | 3.586% |  |  | EAN13 | 5414764016156 | 5414764016163 | 5414764016170
A2 | DISTRIBUZIONE IDRICA | RACCORDI PVDF | - | 14PK260526 | Tee maschio in PVDF 26x3/4"x26 | 5 | 25 | 5 | pz | 31 | 29.9 | 3.679% |  |  | EAN13 | 5414764016194 | 5414764016200 | 5414764016217
A2 | DISTRIBUZIONE IDRICA | RACCORDI PVDF | - | 14PK260626 | Tee maschio in PVDF 26x1"x26 | 5 | 20 | 5 | pz | 35.7 | 34.5 | 3.478% |  |  | EAN13 | 5414764016231 | 5414764016248 | 5414764016255
A2 | DISTRIBUZIONE IDRICA | RACCORDI PVDF | - | 14PK320532 | Tee maschio in PVDF 32x3/4"x32 | 5 | 15 | 5 | pz | 39.8 | 38.5 | 3.377% |  |  | EAN13 | 5414764016279 | 5414764129795 | 5414764129801
A2 | DISTRIBUZIONE IDRICA | RACCORDI PVDF | - | 14PK400640 | Tee maschio in PVDF 40x1"x40 | 5 | 10 | 5 | pz | 56 | 54 | 3.704% |  |  | EAN13 | 5414764016286 | 5414764016293 | 5414764016309
A2 | DISTRIBUZIONE IDRICA | RACCORDI PVDF | - | 14PK400740 | Tee maschio in PVDF 40x1"1/4x40 | 5 | 10 | 5 | pz | 70 | 68 | 2.941% |  |  | EAN13 | 5414764016323 | 5414764016330 | 5414764016347
A2 | DISTRIBUZIONE IDRICA | RACCORDI PVDF | - | 14PK500850 | Tee maschio in PVDF 50x1"1/2x50 | 1 | 5 | 1 | pz | 111 | 107 | 3.738% |  |  | EAN13 | 5414764016361 | 5414764016378 | 5414764016408
A2 | DISTRIBUZIONE IDRICA | RACCORDI PVDF | - | 14PK631063 | Tee maschio in PVDF 63x2"x63 | 1 | 2 | 1 | pz | 203 | 196 | 3.571% |  |  | EAN13 | 5414764016415 | 5414764016422 | 5414764016385
A2 | DISTRIBUZIONE IDRICA | RACCORDI PVDF | - | 15PK1414 | Manicotto in PVDF 14x14 | 10 | 150 | 10 | pz | 5.3 | 5.1 | 3.922% |  |  | EAN13 | 5414764017191 | 5414764017207 | 5414764017214
A2 | DISTRIBUZIONE IDRICA | RACCORDI PVDF | - | 15PK1616 | Manicotto in PVDF 16x16 | 10 | 150 | 10 | pz | 4.6 | 4.5 | 2.222% |  |  | EAN13 | 5414764017238 | 5414764017245 | 5414764017252
A2 | DISTRIBUZIONE IDRICA | RACCORDI PVDF | - | 15PK1818 | Manicotto in PVDF 18x18 | 10 | 100 | 10 | pz | 5.9 | 5.7 | 3.509% |  |  | EAN13 | 5414764017276 | 5414764017283 | 5414764017290
A2 | DISTRIBUZIONE IDRICA | RACCORDI PVDF | - | 15PK2020 | Manicotto in PVDF 20x20 | 10 | 80 | 10 | pz | 5.7 | 5.5 | 3.636% |  |  | EAN13 | 5414764017313 | 5414764017320 | 5414764017337
A2 | DISTRIBUZIONE IDRICA | RACCORDI PVDF | - | 15PK2626 | Manicotto in PVDF 26x26 | 5 | 50 | 5 | pz | 9.4 | 9.1 | 3.297% |  |  | EAN13 | 5414764017351 | 5414764017368 | 5414764017375
A2 | DISTRIBUZIONE IDRICA | RACCORDI PVDF | - | 15PK3232 | Manicotto in PVDF 32x32 | 5 | 30 | 5 | pz | 15.7 | 15.2 | 3.289% |  |  | EAN13 | 5414764017399 | 5414764017405 | 5414764017412
A2 | DISTRIBUZIONE IDRICA | RACCORDI PVDF | - | 15PK4040 | Manicotto in PVDF 40x40 | 5 | 25 | 5 | pz | 25.4 | 24.6 | 3.252% |  |  | EAN13 | 5414764017436 | 5414764017443 | 5414764017450
A2 | DISTRIBUZIONE IDRICA | RACCORDI PVDF | - | 15PK5050 | Manicotto in PVDF 50x50 | 1 | 12 | 1 | pz | 47.1 | 45.5 | 3.516% |  |  | EAN13 | 5414764017474 | 5414764017481 | 5414764017498
A2 | DISTRIBUZIONE IDRICA | RACCORDI PVDF | - | 15PK6363 | Manicotto in PVDF 63x63 | 1 | 9 | 1 | pz | 85 | 82 | 3.659% |  |  | EAN13 | 5414764017511 | 5414764017528 | 5414764017535
A2 | DISTRIBUZIONE IDRICA | RACCORDI PVDF | - | 16PK1614 | Manicotto ridotto in PVDF 16x14 | 10 | 100 | 10 | pz | 8.7 | 8.4 | 3.571% |  |  | EAN13 | 5414764018266 | 5414764018273 | 5414764018280
A2 | DISTRIBUZIONE IDRICA | RACCORDI PVDF | - | 16PK1816 | Manicotto ridotto in PVDF 18x16 | 10 | 100 | 10 | pz | 7.1 | 6.9 | 2.899% |  |  | EAN13 | 5414764018341 | 5414764018358 | 5414764018365
A2 | DISTRIBUZIONE IDRICA | RACCORDI PVDF | - | 16PK2016 | Manicotto ridotto in PVDF 20x16 | 10 | 100 | 10 | pz | 6 | 5.8 | 3.448% |  |  | EAN13 | 5414764018389 | 5414764018396 | 5414764018402
A2 | DISTRIBUZIONE IDRICA | RACCORDI PVDF | - | 16PK2018 | Manicotto ridotto in PVDF 20x18 | 10 | 100 | 10 | pz | 7.6 | 7.4 | 2.703% |  |  | EAN13 | 5414764018426 | 5414764018433 | 5414764018440
A2 | DISTRIBUZIONE IDRICA | RACCORDI PVDF | - | 16PK2616 | Manicotto ridotto in PVDF 26x16 | 5 | 60 | 5 | pz | 9.8 | 9.5 | 3.158% |  |  | EAN13 | 5414764018464 | 5414764018471 | 5414764018488
A2 | DISTRIBUZIONE IDRICA | RACCORDI PVDF | - | 16PK2618 | Manicotto ridotto in PVDF 26x18 | 5 | 50 | 5 | pz | 11.3 | 11 | 2.727% |  |  | EAN13 | 5414764018501 | 5414764018518 | 5414764018525
A2 | DISTRIBUZIONE IDRICA | RACCORDI PVDF | - | 16PK2620 | Manicotto ridotto in PVDF 26x20 | 5 | 50 | 5 | pz | 9.6 | 9.3 | 3.226% |  |  | EAN13 | 5414764018549 | 5414764018556 | 5414764018563
A2 | DISTRIBUZIONE IDRICA | RACCORDI PVDF | - | 16PK3216 | Manicotto ridotto in PVDF 32x16 | 5 | 50 | 5 | pz | 15.1 | 14.6 | 3.425% |  |  | EAN13 | 5414764018587 | 5414764018594 | 5414764018600
A2 | DISTRIBUZIONE IDRICA | RACCORDI PVDF | - | 16PK3220 | Manicotto ridotto in PVDF 32x20 | 5 | 40 | 5 | pz | 14.3 | 13.9 | 2.878% |  |  | EAN13 | 5414764018624 | 5414764018631 | 5414764018648
A2 | DISTRIBUZIONE IDRICA | RACCORDI PVDF | - | 16PK3226 | Manicotto ridotto in PVDF 32x26 | 5 | 40 | 5 | pz | 16.6 | 16.1 | 3.106% |  |  | EAN13 | 5414764018662 | 5414764018679 | 5414764018686
A2 | DISTRIBUZIONE IDRICA | RACCORDI PVDF | - | 16PK4026 | Manicotto ridotto in PVDF 40x26 | 5 | 30 | 5 | pz | 22.3 | 21.6 | 3.241% |  |  | EAN13 | 5414764018709 | 5414764018716 | 5414764018723
A2 | DISTRIBUZIONE IDRICA | RACCORDI PVDF | - | 16PK4032 | Manicotto ridotto in PVDF 40x32 | 5 | 25 | 5 | pz | 25 | 24.2 | 3.306% |  |  | EAN13 | 5414764018747 | 5414764018754 | 5414764018761
A2 | DISTRIBUZIONE IDRICA | RACCORDI PVDF | - | 16PK5032 | Manicotto ridotto in PVDF 50x32 | 1 | 15 | 1 | pz | 37.3 | 36 | 3.611% |  |  | EAN13 | 5414764018785 | 5414764018792 | 5414764018808
A2 | DISTRIBUZIONE IDRICA | RACCORDI PVDF | - | 16PK5040 | Manicotto ridotto in PVDF 50x40 | 1 | 15 | 1 | pz | 40.4 | 39 | 3.59% |  |  | EAN13 | 5414764018815 | 5414764018822 | 5414764018839
A2 | DISTRIBUZIONE IDRICA | RACCORDI PVDF | - | 16PK6340 | Manicotto ridotto in PVDF 63x40 | 1 | 8 | 1 | pz | 59 | 57 | 3.509% |  |  | EAN13 | 5414764018846 | 5414764018853 | 5414764018860
A2 | DISTRIBUZIONE IDRICA | RACCORDI PVDF | - | 16PK6350 | Manicotto ridotto in PVDF 63x50 | 1 | 8 | 1 | pz | 70 | 68 | 2.941% |  |  | EAN13 | 5414764018884 | 5414764018891 | 5414764018907
A2 | DISTRIBUZIONE IDRICA | RACCORDI PVDF | - | 17PK1404 | Manicotto maschio in PVDF 14x1/2" | 10 | 80 | 10 | pz | 8.1 | 7.8 | 3.846% |  |  | EAN13 | 5414764019744 | 5414764019751 | 5414764019768
A2 | DISTRIBUZIONE IDRICA | RACCORDI PVDF | - | 17PK1604 | Manicotto maschio in PVDF 16x1/2" | 10 | 80 | 10 | pz | 8 | 7.7 | 3.896% |  |  | EAN13 | 5414764019782 | 5414764019799 | 5414764019805
A2 | DISTRIBUZIONE IDRICA | RACCORDI PVDF | - | 17PK1804 | Manicotto maschio in PVDF 18x1/2" | 10 | 80 | 10 | pz | 11.2 | 10.8 | 3.704% |  |  | EAN13 | 5414764019829 | 5414764019836 | 5414764019843
A2 | DISTRIBUZIONE IDRICA | RACCORDI PVDF | - | 17PK1805 | Manicotto maschio in PVDF 18x3/4" | 10 | 50 | 10 | pz | 14.6 | 14.6 | 0% |  |  | EAN13 | 5414764019867 | 5414764019874 | 5414764019881
A2 | DISTRIBUZIONE IDRICA | RACCORDI PVDF | - | 17PK2004 | Manicotto maschio in PVDF 20x1/2" | 10 | 80 | 10 | pz | 8.5 | 8.2 | 3.659% |  |  | EAN13 | 5414764019904 | 5414764019911 | 5414764019928
A2 | DISTRIBUZIONE IDRICA | RACCORDI PVDF | - | 17PK2005 | Manicotto maschio in PVDF 20x3/4" | 10 | 50 | 10 | pz | 13.2 | 12.7 | 3.937% |  |  | EAN13 | 5414764019942 | 5414764019959 | 5414764019966
A2 | DISTRIBUZIONE IDRICA | RACCORDI PVDF | - | 17PK2605 | Manicotto maschio in PVDF 26x3/4" | 10 | 50 | 10 | pz | 13.6 | 13.1 | 3.817% |  |  | EAN13 | 5414764019980 | 5414764019997 | 5414764020009
A2 | DISTRIBUZIONE IDRICA | RACCORDI PVDF | - | 17PK2606 | Manicotto maschio in PVDF 26x1" | 10 | 40 | 10 | pz | 21.7 | 21 | 3.333% |  |  | EAN13 | 5414764020023 | 5414764020030 | 5414764020047
A2 | DISTRIBUZIONE IDRICA | RACCORDI PVDF | - | 17PK3206 | Manicotto maschio in PVDF 32x1" | 10 | 40 | 10 | pz | 25.3 | 24.4 | 3.689% |  |  | EAN13 | 5414764020061 | 5414764020078 | 5414764020085
A2 | DISTRIBUZIONE IDRICA | RACCORDI PVDF | - | 17PK3207 | Manicotto maschio in PVDF 32x1"1/4 | 5 | 25 | 5 | pz | 36.9 | 35.6 | 3.652% |  |  | EAN13 | 5414764020108 | 5414764020115 | 5414764020122
A2 | DISTRIBUZIONE IDRICA | RACCORDI PVDF | - | 17PK4006 | Manicotto maschio in PVDF 40x1" | 5 | 25 | 5 | pz | 27.1 | 26.2 | 3.435% |  |  | EAN13 | 5414764020146 | 5414764020153 | 5414764020160
A2 | DISTRIBUZIONE IDRICA | RACCORDI PVDF | - | 17PK4007 | Manicotto maschio in PVDF 40x1"1/4 | 5 | 25 | 5 | pz | 38.2 | 36.9 | 3.523% |  |  | EAN13 | 5414764020184 | 5414764020191 | 5414764020207
A2 | DISTRIBUZIONE IDRICA | RACCORDI PVDF | - | 17PK5008 | Manicotto maschio in PVDF 50x1"1/2 | 1 | 10 | 1 | pz | 69 | 66 | 4.545% |  |  | EAN13 | 5414764020221 | 5414764020238 | 5414764020245
A2 | DISTRIBUZIONE IDRICA | RACCORDI PVDF | - | 17PK6310 | Manicotto maschio in PVDF 63x2" | 1 | 6 | 1 | pz | 118 | 114 | 3.509% |  |  | EAN13 | 5414764020252 | 5414764020269 | 5414764020276
A2 | DISTRIBUZIONE IDRICA | RACCORDI PVDF | - | 18PK1404 | Manicotto femmina in PVDF 14x1/2" | 10 | 80 | 10 | pz | 10.1 | 10.1 | 0% |  |  | EAN13 | 5414764021167 | 5414764021174 | 5414764021181
A2 | DISTRIBUZIONE IDRICA | RACCORDI PVDF | - | 18PK1604 | Manicotto femmina in PVDF 16x1/2" | 10 | 80 | 10 | pz | 7.6 | 7.3 | 4.11% |  |  | EAN13 | 5414764021204 | 5414764021211 | 5414764021228
A2 | DISTRIBUZIONE IDRICA | RACCORDI PVDF | - | 18PK1804 | Manicotto femmina in PVDF 18x1/2" | 10 | 80 | 10 | pz | 8.4 | 8.1 | 3.704% |  |  | EAN13 | 5414764021242 | 5414764021259 | 5414764021266
A2 | DISTRIBUZIONE IDRICA | RACCORDI PVDF | - | 18PK1805 | Manicotto femmina in PVDF 18x3/4" | 10 | 50 | 10 | pz | 10.8 | 10.4 | 3.846% |  |  | EAN13 | 5414764021280 | 5414764021297 | 5414764021303
A2 | DISTRIBUZIONE IDRICA | RACCORDI PVDF | - | 18PK2004 | Manicotto femmina in PVDF 20x1/2" | 10 | 80 | 10 | pz | 8 | 7.7 | 3.896% |  |  | EAN13 | 5414764021327 | 5414764021334 | 5414764021341
A2 | DISTRIBUZIONE IDRICA | RACCORDI PVDF | - | 18PK2005 | Manicotto femmina in PVDF 20x3/4" | 10 | 50 | 10 | pz | 10.2 | 9.9 | 3.03% |  |  | EAN13 | 5414764021365 | 5414764021372 | 5414764021891
A2 | DISTRIBUZIONE IDRICA | RACCORDI PVDF | - | 18PK2605 | Manicotto femmina in PVDF 26x3/4" | 10 | 50 | 10 | pz | 11.6 | 11.2 | 3.571% |  |  | EAN13 | 5414764021402 | 5414764021419 | 5414764021426
A2 | DISTRIBUZIONE IDRICA | RACCORDI PVDF | - | 18PK2606 | Manicotto femmina in PVDF 26x1" | 10 | 40 | 10 | pz | 15.7 | 15.2 | 3.289% |  |  | EAN13 | 5414764021440 | 5414764021457 | 5414764021464
A2 | DISTRIBUZIONE IDRICA | RACCORDI PVDF | - | 18PK3206 | Manicotto femmina in PVDF 32x1" | 10 | 40 | 10 | pz | 20.4 | 19.7 | 3.553% |  |  | EAN13 | 5414764021488 | 5414764021495 | 5414764021501
A2 | DISTRIBUZIONE IDRICA | RACCORDI PVDF | - | 18PK3207 | Manicotto femmina in PVDF 32x1"1/4 | 5 | 25 | 5 | pz | 34.9 | 33.7 | 3.561% |  |  | EAN13 | 5414764021525 | 5414764021532 | 5414764021549
A2 | DISTRIBUZIONE IDRICA | RACCORDI PVDF | - | 18PK4006 | Manicotto femmina in PVDF 40x1" | 5 | 25 | 5 | pz | 24.1 | 23.3 | 3.433% |  |  | EAN13 | 5414764021563 | 5414764021570 | 5414764021587
A2 | DISTRIBUZIONE IDRICA | RACCORDI PVDF | - | 18PK4007 | Manicotto femmina in PVDF 40x1"1/4 | 5 | 25 | 5 | pz | 36.8 | 35.5 | 3.662% |  |  | EAN13 | 5414764021600 | 5414764021617 | 5414764021624
A2 | DISTRIBUZIONE IDRICA | RACCORDI PVDF | - | 18PK5008 | Manicotto femmina in PVDF 50x1"1/2 | 1 | 10 | 1 | pz | 68 | 66 | 3.03% |  |  | EAN13 | 5414764021648 | 5414764021655 | 5414764021662
A2 | DISTRIBUZIONE IDRICA | RACCORDI PVDF | - | 18PK6310 | Manicotto femmina in PVDF 63x2" | 1 | 6 | 1 | pz | 117 | 113 | 3.54% |  |  | EAN13 | 5414764021686 | 5414764021693 | 5414764021709
A2 | DISTRIBUZIONE IDRICA | RACCORDI PVDF | - | 19PK1605 | Manicotto PVDF c/dado gir. x EK 16x3/4" | 10 | 80 | 10 | pz | 4.6 | 4.5 | 2.222% |  |  | EAN13 | 5414764157637 | 5414764157651 | 5414764157644
A2 | DISTRIBUZIONE IDRICA | RACCORDI PVDF | - | 19PK2005 | Manicotto PVDF c/dado gir. x EK 20x3/4" | 10 | 80 | 10 | pz | 5.2 | 5 | 4% |  |  | EAN13 | 5414764157682 | 5414764157705 | 5414764157699
A2 | DISTRIBUZIONE IDRICA | RACCORDI PVDF | - | 26PK1605 | Manicotto PVDF c/dado girevole 16x3/4" | 10 | 80 | 10 | pz | 7 | 6.8 | 2.941% |  |  | EAN13 | 5414764164680 | 5414764164802 | 5414764164796
A2 | DISTRIBUZIONE IDRICA | RACCORDI PVDF | - | 26PK2005 | Manicotto PVDF c/dado girevole 20x3/4" | 10 | 80 | 10 | pz | 8 | 7.8 | 2.564% |  |  | EAN13 | 5414764164697 | 5414764164826 | 5414764164819
A2 | DISTRIBUZIONE IDRICA | RACCORDI PVDF | - | 26PK4008 | Manicotto PVDF c/dado girev.ott.40x1"1/2 | 5 | 15 | 5 | pz | 78 | 75 | 4% |  |  | EAN13 |  | 5414764273528
A2 | DISTRIBUZIONE IDRICA | RACCORDI PVDF | - | 26PK5010 | Manicotto PVDF c/dado girev.ott.50x2" | 1 | 10 | 1 | pz | 119 | 115 | 3.478% |  |  | EAN13 | 5414764273542
A2 | DISTRIBUZIONE IDRICA | RACCORDI PVDF | - | 26PK6312 | Manicotto PVDF c/dado girev.ott.63x2"1/2 | 1 | 6 | 1 | pz | 266 | 257 | 3.502% |  |  | EAN13 | 5414764273573
A2 | DISTRIBUZIONE IDRICA | RACCORDI PVDF | - | 27PK2626 | Gomito 45° in PVDF 26x26 | 5 | 50 | 5 | pz | 12.9 | 12.5 | 3.2% |  |  | EAN13 |  | 5414764425934 | 5414764425941
A2 | DISTRIBUZIONE IDRICA | RACCORDI PVDF | - | 27PK3232 | Gomito 45° in PVDF 32x32 | 5 | 30 | 5 | pz | 20.2 | 19.6 | 3.061% |  |  | EAN13 |  | 5414764414181 | 5414764414198
A2 | DISTRIBUZIONE IDRICA | RACCORDI PVDF | - | 27PK4040 | Gomito 45° in PVDF 40x40 | 5 | 25 | 5 | pz | 25.4 | 24.6 | 3.252% |  |  | EAN13 | 5414764027954 | 5414764027961 | 5414764027978
A2 | DISTRIBUZIONE IDRICA | RACCORDI PVDF | - | 27PK5050 | Gomito 45° in PVDF 50x50 | 1 | 10 | 1 | pz | 58 | 56 | 3.571% |  |  | EAN13 | 5414764027992 | 5414764028005 | 5414764028012
A2 | DISTRIBUZIONE IDRICA | RACCORDI PVDF | - | 27PK6363 | Gomito 45° in PVDF 63x63 | 1 | 5 | 1 | pz | 90 | 87 | 3.448% |  |  | EAN13 | 5414764028036 | 5414764028043 | 5414764028050
A2 | DISTRIBUZIONE IDRICA | RACCORDI PVDF | - | 28PK04 | Staffa in PVDF 1/2" interasse 153 mm | 1 | 50 | 1 | pz | 4.7 | 4.6 | 2.174% |  |  | EAN13 | 5414764129856 | 5414764058729
A2 | DISTRIBUZIONE IDRICA | RACCORDI PVDF | - | 53PK40 | Manicotto passante in PVDF 40x40 | 1 | 20 | 1 | pz | 49.2 | 47.5 | 3.579% |  |  | EAN13 | 5414764232365
A2 | DISTRIBUZIONE IDRICA | RACCORDI PVDF | - | 53PK50 | Manicotto passante in PVDF 50x50 | 1 | 9 | 1 | pz | 56 | 54 | 3.704% |  |  | EAN13 | 5414764232372
A2 | DISTRIBUZIONE IDRICA | RACCORDI PVDF | - | 53PK63 | Manicotto passante in PVDF 63x63 | 1 | 6 | 1 | pz | 134 | 129 | 3.876% |  |  | EAN13 | 5414764232389
A2 | DISTRIBUZIONE IDRICA | RACCORDI PVDF | - | 53HPK16 | Giunto telescopico Prof-Fit diametro 16 | 5 | 50 | 5 | pz | 31 | 31 | 0% |  | NEW | EAN13 |  | 5414764485266
A2 | DISTRIBUZIONE IDRICA | RACCORDI PVDF | - | 53HPK20 | Giunto telescopico Prof-Fit diametro 20 | 5 | 50 | 5 | pz | 37.5 | 37.5 | 0% |  | NEW | EAN13 |  | 5414764485303
A2 | DISTRIBUZIONE IDRICA | RACCORDI PVDF | - | HPKBK16 | Tappo per Henco Prof-Fit diametro 16 | 10 | 10 | 10 | pz | 1.3 | 1.3 | 0% |  | NEW | EAN13 |  | 5414764485341
A2 | DISTRIBUZIONE IDRICA | RACCORDI PVDF | - | HPKBK20 | Tappo per Henco Prof-Fit diametro 20 | 10 | 10 | 10 | pz | 1.6 | 1.6 | 0% |  | NEW | EAN13 |  | 5414764485389
A2 | DISTRIBUZIONE IDRICA | RACCORDI PVDF | - | 21000 | Staffa in acciaio zincato universale | 10 | 100 | 10 | pz | 7.7 | 7.7 | 0% |  |  | ALFA39 | 21000
A2 | DISTRIBUZIONE IDRICA | RACCORDI PVDF | - | 21010 | Staffa incasso in acciaio zincato univ. | 10 | 100 | 10 | pz | 13.7 | 13.7 | 0% |  |  | ALFA39 | 21010
A2 | DISTRIBUZIONE IDRICA | RACCORDI PVDF | - | WBP1604 | Kit 2 staffe incasso c/raccordi 16x1/2" | 1 | 40 | 1 | cf | 90 | 90 | 0% |  |  | EAN13 | 5414764346147
A2 | DISTRIBUZIONE IDRICA | RACCORDI PVDF | - | WBP2004 | Kit 2 staffe incasso c/raccordi 20x1/2" | 1 | 40 | 1 | cf | 94 | 94 | 0% |  |  | EAN13 | 5414764346390
A3 | DISTRIBUZIONE IDRICA | RACCORDI SUPERSIZES | - | 1HNA | Gomito 90° SuperSizes 75x75 | 1 | 10 | 1 | pz | 39 | 37.7 | 3.448% |  |  | EAN13 | 5414764207738 | 5414764208940 | 5414764208933
A3 | DISTRIBUZIONE IDRICA | RACCORDI SUPERSIZES | - | 1HNB | Gomito 90° SuperSizes 110/90x110/90 | 1 | 1 | 1 | pz | 126 | 122 | 3.279% |  |  | EAN13 | 5414764215696 | 5414764234116
A3 | DISTRIBUZIONE IDRICA | RACCORDI SUPERSIZES | - | 9HNA | Tee SuperSizes 75x75x75 | 1 | 7 | 1 | pz | 57 | 55 | 3.636% |  |  | EAN13 | 5414764209152 | 5414764209176 | 5414764209169
A3 | DISTRIBUZIONE IDRICA | RACCORDI SUPERSIZES | - | 9HNB | Tee SuperSizes 110/90x110/90x110/90 | 1 | 1 | 1 | pz | 186 | 179 | 3.911% |  |  | EAN13 | 5414764234123
A3 | DISTRIBUZIONE IDRICA | RACCORDI SUPERSIZES | - | 27HNA | Gomito 45° SuperSizes d.75x75 | 1 | 15 | 1 | pz | 28.6 | 27.7 | 3.249% |  |  | EAN13 | 5414764209039 | 5414764209053 | 5414764209046
A3 | DISTRIBUZIONE IDRICA | RACCORDI SUPERSIZES | - | 27HNB | Gomito 45° SuperSizes 110/90x110/90 | 1 | 1 | 1 | pz | 71 | 68 | 4.412% |  |  | EAN13 | 5414764263895 |  | 5414764267145
A3 | DISTRIBUZIONE IDRICA | RACCORDI SUPERSIZES | - | 16HNBA | Riduzione SuperSizes 110/90x75 | 1 | 15 | 1 | pz | 29.6 | 28.6 | 3.497% |  |  | EAN13 | 5414764233980 | 5414764233997
A3 | DISTRIBUZIONE IDRICA | RACCORDI SUPERSIZES | - | 8HNAPK32 | Manicotto ridotto SuperSizes 75x32 | 1 | 20 | 1 | pz | 16.9 | 16.3 | 3.681% |  |  | EAN13 | 5414764370227 |  | 5414764370234
A3 | DISTRIBUZIONE IDRICA | RACCORDI SUPERSIZES | - | 8HNAPK40 | Manicotto ridotto SuperSizes 75x40 | 1 | 20 | 1 | pz | 20.2 | 19.5 | 3.59% |  |  | EAN13 | 5414764208001 | 5414764208964 | 5414764208957
A3 | DISTRIBUZIONE IDRICA | RACCORDI SUPERSIZES | - | 8HNAPK50 | Manicotto ridotto SuperSizes 75x50 | 1 | 15 | 1 | pz | 21.8 | 21.1 | 3.318% |  |  | EAN13 | 5414764209060 | 5414764209084 | 5414764209077
A3 | DISTRIBUZIONE IDRICA | RACCORDI SUPERSIZES | - | 8HNAPK63 | Manicotto ridotto SuperSizes 75x63 | 1 | 12 | 1 | pz | 41.9 | 40.5 | 3.457% |  |  | EAN13 | 5414764209091 | 5414764209114 | 5414764209107
A3 | DISTRIBUZIONE IDRICA | RACCORDI SUPERSIZES | - | 8HNAPK75 | Manicotto SuperSizes 75x75 | 1 | 12 | 1 | pz | 91 | 88 | 3.409% |  |  | EAN13 | 5414764209121 | 5414764209145 | 5414764209138
A3 | DISTRIBUZIONE IDRICA | RACCORDI SUPERSIZES | - | 8HNBPK90 | Manicotto SuperSizes 110/90x110/90 | 1 | 1 | 1 | pz | 130 | 130 | 0% |  |  | EAN13 | 5414764232273 |  | 5414764257283
A3 | DISTRIBUZIONE IDRICA | RACCORDI SUPERSIZES | - | HNA | Kit flangia x raccordi SuperSizes 75 | 1 | 100 | 1 | pz | 42.5 | 42.5 | 0% |  |  | EAN13 | 5414764213210
A3 | DISTRIBUZIONE IDRICA | RACCORDI SUPERSIZES | - | HNB | Kit flangia x raccordi SuperSizes 110/90 | 1 | 100 | 1 | pz | 64 | 64 | 0% |  |  | EAN13 | 5414764231498
A3 | DISTRIBUZIONE IDRICA | RACCORDI SUPERSIZES | - | 17HNA10 | Manicotto maschio ott.SuperSizes 75x2" | 1 | 22 | 1 | pz | 87 | 87 | 0% |  |  | EAN13 | 5414764185128 | 5414764212794 | 5414764212848
A3 | DISTRIBUZIONE IDRICA | RACCORDI SUPERSIZES | - | 17HNA12 | Manicotto maschio ott.SuperSizes75x2"1/2 | 1 | 18 | 1 | pz | 107 | 107 | 0% |  |  | EAN13 | 5414764185098 | 5414764212763 | 5414764212817
A3 | DISTRIBUZIONE IDRICA | RACCORDI SUPERSIZES | - | 18HNA06 | Manicotto femm. ott. SuperSizes 75x1" | 1 | 40 | 1 | pz | 74 | 74 | 0% |  |  | EAN13 | 5414764185111 | 5414764212787 | 5414764212831
A3 | DISTRIBUZIONE IDRICA | RACCORDI SUPERSIZES | - | 18HNA10 | Manicotto femm. ott. SuperSizes 75x2" | 1 | 27 | 1 | pz | 78 | 78 | 0% |  |  | EAN13 | 5414764185104 | 5414764212770 | 5414764212824
A3 | DISTRIBUZIONE IDRICA | RACCORDI SUPERSIZES | - | 18HNA12 | Manicotto femm. ott. SuperSizes 75x2"1/2 | 1 | 16 | 1 | pz | 147 | 147 | 0% |  |  | EAN13 | 5414764185074 | 5414764212756 | 5414764212800
A3 | DISTRIBUZIONE IDRICA | RACCORDI SUPERSIZES | - | 18HNB14 | Manicotto femm. ott. SuperSizes 110x3" | 1 | 12 | 1 | pz | 148 | 148 | 0% |  |  | EAN13 | 5414764263888
A3 | DISTRIBUZIONE IDRICA | RACCORDI SUPERSIZES | - | HNAU | Anello di contenimento x kit flangia 75 | 10 | 10 | 10 | pz | 3.9 | 3.8 | 2.632% |  |  | EAN13 | 5414764162167
A3 | DISTRIBUZIONE IDRICA | RACCORDI SUPERSIZES | - | HNBU | Anello di contenimento x kit flangia 110 | 10 | 10 | 10 | pz | 8.2 | 7.9 | 3.797% |  |  | EAN13 | 5414764162150
A3 | DISTRIBUZIONE IDRICA | RACCORDI SUPERSIZES | - | HNPEN | Copiglia per kit flangia | 50 | 1000 | 50 | pz | 0.3 | 0.3 | 0% |  |  | EAN13 | 5414764215603 | 5414764215634 | 5414764257566
A3 | DISTRIBUZIONE IDRICA | RACCORDI SUPERSIZES | - | HNASTOP | Tappo x raccordi SuperSizes d.75 | 1 | 1 | 1 | pz | 44 | 44 | 0% |  |  | EAN13 | 5414764260085
A3 | DISTRIBUZIONE IDRICA | RACCORDI SUPERSIZES | - | HNBSTOP | Tappo x raccordi SuperSizes d.110 | 1 | 1 | 1 | pz | 70 | 70 | 0% |  |  | EAN13 | 5414764260115
A4 | DISTRIBUZIONE IDRICA | RACCORDI VISION | - | 1SK1616 | Gomito Vision 16x16 | 10 | 70 | 10 | pz | 9.8 | 9.5 | 3.158% |  |  | EAN13 | 5414764023086 | 5414764023093 | 5414764023109
A4 | DISTRIBUZIONE IDRICA | RACCORDI VISION | - | 1SK2020 | Gomito Vision 20x20 | 10 | 50 | 10 | pz | 12 | 11.6 | 3.448% |  |  | EAN13 | 5414764023123 | 5414764023130 | 5414764023147
A4 | DISTRIBUZIONE IDRICA | RACCORDI VISION | - | 1SK2626 | Gomito Vision 26x26 | 5 | 40 | 5 | pz | 16.4 | 15.9 | 3.145% |  |  | EAN13 | 5414764023161 | 5414764023178 | 5414764023185
A4 | DISTRIBUZIONE IDRICA | RACCORDI VISION | - | 2SK1604 | Terminale Vision c/staffa 16x1/2" | 10 | 40 | 10 | pz | 15.3 | 14.7 | 4.082% |  |  | EAN13 | 5414764055469 | 5414764055476 | 5414764055483
A4 | DISTRIBUZIONE IDRICA | RACCORDI VISION | - | 2SK2004 | Terminale Vision c/staffa 20x1/2" | 10 | 40 | 10 | pz | 16.7 | 16.1 | 3.727% |  |  | EAN13 | 5414764055506 | 5414764055513 | 5414764055520
A4 | DISTRIBUZIONE IDRICA | RACCORDI VISION | - | 2SK2005 | Terminale Vision c/staffa 20x3/4" | 10 | 30 | 10 | pz | 20.2 | 19.5 | 3.59% |  |  | EAN13 | 5414764030015 | 5414764030022 | 5414764030039
A4 | DISTRIBUZIONE IDRICA | RACCORDI VISION | - | 2SK2605 | Terminale Vision c/staffa 26x3/4" | 5 | 20 | 5 | pz | 23.9 | 23.1 | 3.463% |  |  | EAN13 | 5414764030053 | 5414764030060 | 5414764030077
A4 | DISTRIBUZIONE IDRICA | RACCORDI VISION | - | 2S1604K | Terminale Vision rib. c/staffa 16x1/2" | 10 | 50 | 10 | pz | 20.9 | 20.2 | 3.465% |  |  | EAN13 | 5414764337442
A4 | DISTRIBUZIONE IDRICA | RACCORDI VISION | - | 3SK160416 | Terminale Vision doppio c/staffa 16x1/2" | 10 | 30 | 10 | pz | 19.4 | 18.8 | 3.191% |  |  | EAN13 | 5414764055711 | 5414764055728 | 5414764055735
A4 | DISTRIBUZIONE IDRICA | RACCORDI VISION | - | 3SK200420 | Terminale Vision doppio c/staffa 20x1/2" | 10 | 30 | 10 | pz | 22.4 | 21.6 | 3.704% |  |  | EAN13 | 5414764055797 | 5414764055803 | 5414764055810
A4 | DISTRIBUZIONE IDRICA | RACCORDI VISION | - | 5SK1604 | Gomito maschio Vision 16x1/2" | 10 | 60 | 10 | pz | 15.3 | 14.7 | 4.082% |  |  | EAN13 | 5414764038394 | 5414764038400 | 5414764038417
A4 | DISTRIBUZIONE IDRICA | RACCORDI VISION | - | 5SK2004 | Gomito maschio Vision 20x1/2" | 10 | 50 | 10 | pz | 16.7 | 16.1 | 3.727% |  |  | EAN13 | 5414764038431 | 5414764038448 | 5414764038455
A4 | DISTRIBUZIONE IDRICA | RACCORDI VISION | - | 5SK2005 | Gomito maschio Vision 20x3/4" | 10 | 40 | 10 | pz | 20.7 | 20 | 3.5% |  |  | EAN13 | 5414764038479 | 5414764038486 | 5414764038493
A4 | DISTRIBUZIONE IDRICA | RACCORDI VISION | - | 5SK2605 | Gomito maschio Vision 26x3/4" | 5 | 30 | 5 | pz | 23.4 | 22.6 | 3.54% |  |  | EAN13 | 5414764038516 | 5414764038523 | 5414764038530
A4 | DISTRIBUZIONE IDRICA | RACCORDI VISION | - | 6SK1604 | Gomito femmina Vision 16x1/2" | 10 | 60 | 10 | pz | 11.7 | 11.3 | 3.54% |  |  | EAN13 | 5414764071681 | 5414764071698 | 5414764071704
A4 | DISTRIBUZIONE IDRICA | RACCORDI VISION | - | 6SK2004 | Gomito femmina Vision 20x1/2" | 10 | 60 | 10 | pz | 13.7 | 13.2 | 3.788% |  |  | EAN13 | 5414764057388 | 5414764057395 | 5414764057401
A4 | DISTRIBUZIONE IDRICA | RACCORDI VISION | - | 6SK2005 | Gomito femmina Vision 20x3/4" | 10 | 30 | 10 | pz | 16.7 | 16.1 | 3.727% |  |  | EAN13 | 5414764040434 | 5414764040441 | 5414764040458
A4 | DISTRIBUZIONE IDRICA | RACCORDI VISION | - | 6SK2605 | Gomito femmina Vision 26x3/4" | 10 | 30 | 10 | pz | 18.9 | 18.3 | 3.279% |  |  | EAN13 | 5414764040472 | 5414764040489 | 5414764185814
A4 | DISTRIBUZIONE IDRICA | RACCORDI VISION | - | 9SK161616 | Tee Vision 16x16x16 | 10 | 40 | 10 | pz | 12.3 | 11.8 | 4.237% |  |  | EAN13 | 5414764042421 | 5414764042438 | 5414764042445
A4 | DISTRIBUZIONE IDRICA | RACCORDI VISION | - | 9SK202020 | Tee Vision 20x20x20 | 10 | 30 | 10 | pz | 20.3 | 19.6 | 3.571% |  |  | EAN13 | 5414764042469 | 5414764042476 | 5414764042483
A4 | DISTRIBUZIONE IDRICA | RACCORDI VISION | - | 9SK262626 | Tee Vision 26x26x26 | 5 | 20 | 5 | pz | 20.4 | 19.7 | 3.553% |  |  | EAN13 | 5414764042506 | 5414764042513 | 5414764042520
A4 | DISTRIBUZIONE IDRICA | RACCORDI VISION | - | 10SK201620 | Tee Vision ridotto al centro 20x16x20 | 10 | 40 | 10 | pz | 15.2 | 14.7 | 3.401% |  |  | EAN13 | 5414764010376 | 5414764010383 | 5414764010390
A4 | DISTRIBUZIONE IDRICA | RACCORDI VISION | - | 10SK261626 | Tee Vision ridotto al centro 26x16x26 | 5 | 25 | 5 | pz | 19.3 | 18.7 | 3.209% |  |  | EAN13 | 5414764010413 | 5414764010420 | 5414764010437
A4 | DISTRIBUZIONE IDRICA | RACCORDI VISION | - | 10SK262026 | Tee Vision ridotto al centro 26x20x26 | 5 | 20 | 5 | pz | 20.6 | 19.9 | 3.518% |  |  | EAN13 | 5414764010451 | 5414764010468 | 5414764010475
A4 | DISTRIBUZIONE IDRICA | RACCORDI VISION | - | 11SK201616 | Tee Vision ridotto centr. e lat.20x16x16 | 10 | 40 | 10 | pz | 14.3 | 13.8 | 3.623% |  |  | EAN13 | 5414764012691 | 5414764012707 | 5414764012714
A4 | DISTRIBUZIONE IDRICA | RACCORDI VISION | - | 11SK202016 | Tee Vision ridotto centr. e lat.20x20x16 | 10 | 30 | 10 | pz | 15.5 | 15 | 3.333% |  |  | EAN13 | 5414764071100 | 5414764071117 | 5414764071124
A4 | DISTRIBUZIONE IDRICA | RACCORDI VISION | - | 11SK261620 | Tee Vision ridotto centr. e lat.26x16x20 | 5 | 25 | 5 | pz | 17.6 | 17 | 3.529% |  |  | EAN13 | 5414764012738 | 5414764012745 | 5414764012752
A4 | DISTRIBUZIONE IDRICA | RACCORDI VISION | - | 11SK262016 | Tee Vision ridotto centr. e lat.26x20x16 | 5 | 25 | 5 | pz | 17.1 | 17.1 | 0% |  |  | EAN13 | 5414764012776 | 5414764012783 | 5414764012790
A4 | DISTRIBUZIONE IDRICA | RACCORDI VISION | - | 11SK262020 | Tee Vision ridotto centr. e lat.26x20x20 | 5 | 25 | 5 | pz | 18.7 | 18.1 | 3.315% |  |  | EAN13 | 5414764012813 | 5414764012820 | 5414764012837
A4 | DISTRIBUZIONE IDRICA | RACCORDI VISION | - | 11SK262616 | Tee Vision ridotto centr. e lat.26x26x16 | 5 | 25 | 5 | pz | 19.6 | 18.9 | 3.704% |  |  | EAN13 | 5414764012851 | 5414764012868 | 5414764012875
A4 | DISTRIBUZIONE IDRICA | RACCORDI VISION | - | 11SK262620 | Tee Vision ridotto centr. e lat.26x26x20 | 5 | 20 | 5 | pz | 20.6 | 19.9 | 3.518% |  |  | EAN13 | 5414764012899 | 5414764012905 | 5414764012912
A4 | DISTRIBUZIONE IDRICA | RACCORDI VISION | - | 12SK162016 | Tee Vision ridotto laterale 16x20x16 | 10 | 40 | 10 | pz | 16.7 | 16.2 | 3.086% |  |  | EAN13 | 5414764013773 | 5414764013780 | 5414764013797
A4 | DISTRIBUZIONE IDRICA | RACCORDI VISION | - | 12SK202620 | Tee Vision ridotto laterale 20x26x20 | 5 | 30 | 5 | pz | 18.6 | 18 | 3.333% |  |  | EAN13 | 5414764013810 | 5414764013827 | 5414764013834
A4 | DISTRIBUZIONE IDRICA | RACCORDI VISION | - | 13SK160416 | Tee femmina Vision 16x1/2"x16 | 10 | 40 | 10 | pz | 20.1 | 19.4 | 3.608% |  |  | EAN13 | 5414764054172 | 5414764054189 | 5414764054196
A4 | DISTRIBUZIONE IDRICA | RACCORDI VISION | - | 13SK200420 | Tee femmina Vision 20x1/2"x20 | 10 | 30 | 10 | pz | 23.2 | 22.4 | 3.571% |  |  | EAN13 | 5414764054219 | 5414764054226 | 5414764054233
A4 | DISTRIBUZIONE IDRICA | RACCORDI VISION | - | 13SK200520 | Tee femmina Vision 20x3/4"x20 | 10 | 30 | 10 | pz | 25.2 | 24.3 | 3.704% |  |  | EAN13 | 5414764015500 | 5414764015517 | 5414764015524
A4 | DISTRIBUZIONE IDRICA | RACCORDI VISION | - | 13SK260420 | Tee femmina Vision 26x1/2"x20 | 5 | 20 | 5 | pz | 26.6 | 25.7 | 3.502% |  |  | EAN13 | 5414764054257 | 5414764054264 | 5414764054271
A4 | DISTRIBUZIONE IDRICA | RACCORDI VISION | - | 13SK260426 | Tee femmina Vision 26x1/2"x26 | 5 | 20 | 5 | pz | 28.6 | 27.6 | 3.623% |  |  | EAN13 | 5414764071186 | 5414764071193 | 5414764071209
A4 | DISTRIBUZIONE IDRICA | RACCORDI VISION | - | 13SK260526 | Tee femmina Vision 26x3/4"x26 | 5 | 20 | 5 | pz | 29.9 | 28.9 | 3.46% |  |  | EAN13 | 5414764015623 | 5414764015630 | 5414764015647
A4 | DISTRIBUZIONE IDRICA | RACCORDI VISION | - | 14SK160416 | Tee maschio Vision 16x1/2"x16 | 10 | 40 | 10 | pz | 26.8 | 26.8 | 0% |  |  | EAN13 | 5414764016699 | 5414764016705 | 5414764016712
A4 | DISTRIBUZIONE IDRICA | RACCORDI VISION | - | 14SK200420 | Tee maschio Vision 20x1/2"x20 | 10 | 30 | 10 | pz | 25.2 | 24.3 | 3.704% |  |  | EAN13 | 5414764016736 | 5414764016743 | 5414764016750
A4 | DISTRIBUZIONE IDRICA | RACCORDI VISION | - | 14SK260426 | Tee maschio Vision 26x1/2"x26 | 5 | 20 | 5 | pz | 30.6 | 29.5 | 3.729% |  |  | EAN13 | 5414764016811 | 5414764016828 | 5414764016835
A4 | DISTRIBUZIONE IDRICA | RACCORDI VISION | - | 15SK1616 | Manicotto Vision 16x16 | 10 | 70 | 10 | pz | 10.3 | 10 | 3% |  |  | EAN13 | 5414764017702 | 5414764017719 | 5414764017726
A4 | DISTRIBUZIONE IDRICA | RACCORDI VISION | - | 15SK2020 | Manicotto Vision 20x20 | 10 | 60 | 10 | pz | 12.7 | 12.3 | 3.252% |  |  | EAN13 | 5414764017740 | 5414764017757 | 5414764235083
A4 | DISTRIBUZIONE IDRICA | RACCORDI VISION | - | 15SK2626 | Manicotto Vision 26x26 | 5 | 30 | 5 | pz | 17.2 | 16.7 | 2.994% |  |  | EAN13 | 5414764017788 | 5414764017795 | 5414764017801
A4 | DISTRIBUZIONE IDRICA | RACCORDI VISION | - | 16SK2016 | Manicotto ridotto Vision 20x16 | 10 | 80 | 10 | pz | 11.4 | 11.1 | 2.703% |  |  | EAN13 | 5414764019201 | 5414764019218 | 5414764019225
A4 | DISTRIBUZIONE IDRICA | RACCORDI VISION | - | 16SK2616 | Manicotto ridotto Vision 26x16 | 10 | 50 | 10 | pz | 13.8 | 13.4 | 2.985% |  |  | EAN13 | 5414764019249 | 5414764019256 | 5414764019263
A4 | DISTRIBUZIONE IDRICA | RACCORDI VISION | - | 16SK2620 | Manicotto ridotto Vision 26x20 | 10 | 40 | 10 | pz | 15 | 14.5 | 3.448% |  |  | EAN13 | 5414764019287 | 5414764019294 | 5414764019300
A4 | DISTRIBUZIONE IDRICA | RACCORDI VISION | - | 17SK1604 | Manicotto maschio Vision 16x1/2" | 10 | 80 | 10 | pz | 14.3 | 13.8 | 3.623% |  |  | EAN13 | 5414764020566 | 5414764020573 | 5414764020580
A4 | DISTRIBUZIONE IDRICA | RACCORDI VISION | - | 17SK2004 | Manicotto maschio Vision 20x1/2" | 10 | 60 | 10 | pz | 15.4 | 14.9 | 3.356% |  |  | EAN13 | 5414764020603 | 5414764020610 | 5414764020627
A4 | DISTRIBUZIONE IDRICA | RACCORDI VISION | - | 17SK2005 | Manicotto maschio Vision 20x3/4" | 10 | 60 | 10 | pz | 19 | 18.3 | 3.825% |  |  | EAN13 | 5414764020641 | 5414764020658 | 5414764020665
A4 | DISTRIBUZIONE IDRICA | RACCORDI VISION | - | 17SK2605 | Manicotto maschio Vision 26x3/4" | 10 | 40 | 10 | pz | 23 | 22.2 | 3.604% |  |  | EAN13 | 5414764020689 | 5414764020696 | 5414764020702
A4 | DISTRIBUZIONE IDRICA | RACCORDI VISION | - | 17SK2606 | Manicotto maschio Vision 26x1" | 10 | 40 | 10 | pz | 27.1 | 26.2 | 3.435% |  |  | EAN13 | 5414764020726 | 5414764020733 | 5414764020740
A4 | DISTRIBUZIONE IDRICA | RACCORDI VISION | - | 18SK1604 | Manicotto femmina Vision 16x1/2" | 10 | 80 | 10 | pz | 11.8 | 11.4 | 3.509% |  |  | EAN13 | 5414764022003 | 5414764022010 | 5414764022027
A4 | DISTRIBUZIONE IDRICA | RACCORDI VISION | - | 18SK2004 | Manicotto femmina Vision 20x1/2" | 10 | 80 | 10 | pz | 12.7 | 12.3 | 3.252% |  |  | EAN13 | 5414764022041 | 5414764022058 | 5414764022065
A4 | DISTRIBUZIONE IDRICA | RACCORDI VISION | - | 18SK2005 | Manicotto femmina Vision 20x3/4" | 10 | 60 | 10 | pz | 15.2 | 14.7 | 3.401% |  |  | EAN13 | 5414764022089 | 5414764022096 | 5414764022102
A4 | DISTRIBUZIONE IDRICA | RACCORDI VISION | - | 18SK2605 | Manicotto femmina Vision 26x3/4" | 10 | 50 | 10 | pz | 17.3 | 16.7 | 3.593% |  |  | EAN13 | 5414764022126 | 5414764022133 | 5414764022140
A4 | DISTRIBUZIONE IDRICA | RACCORDI VISION | - | 18SK2606 | Manicotto femmina Vision 26x1" | 10 | 40 | 10 | pz | 20.8 | 20.1 | 3.483% |  |  | EAN13 | 5414764022164 | 5414764022171 | 5414764022188
A4 | DISTRIBUZIONE IDRICA | RACCORDI VISION | - | 19SK1605 | Manicotto Vision c/dado gir. x EK 16x3/4" | 10 | 80 | 10 | pz | 8.5 | 8.2 | 3.659% |  |  | EAN13 | 5414764071223 | 5414764071247 | 5414764071230
A4 | DISTRIBUZIONE IDRICA | RACCORDI VISION | - | 19SK2005 | Manicotto Vision c/dado gir. x EK 20x3/4" | 10 | 80 | 10 | pz | 9.3 | 9 | 3.333% |  |  | EAN13 | 5414764071254 | 5414764071261 | 5414764071278
A4 | DISTRIBUZIONE IDRICA | RACCORDI VISION | - | 26SK1605 | Manicotto Vision c/dado girevole 16x3/4" | 10 | 80 | 10 | pz | 7.05 | 7.05 | 0% |  |  | EAN13 | 5414764071599 | 5414764163287 | 5414764163270
A4 | DISTRIBUZIONE IDRICA | RACCORDI VISION | - | 26SK2005 | Manicotto Vision c/dado girevole 20x3/4" | 10 | 80 | 10 | pz | 7.85 | 7.85 | 0% |  |  | EAN13 | 5414764071605 | 5414764163300 | 5414764613294
A4 | DISTRIBUZIONE IDRICA | RACCORDI VISION | - | SKPIPESTOP16 | Tappo Vision per tubo d.16 | 10 | 120 | 10 | pz | 6.5 | 6.3 | 3.175% |  |  | EAN13 | 5414764091740 | 5414764095472 | 5414764095465
A4 | DISTRIBUZIONE IDRICA | RACCORDI VISION | - | SKPIPESTOP20 | Tappo Vision per tubo d.20 | 10 | 80 | 10 | pz | 7.8 | 7.6 | 2.632% |  |  | EAN13 | 5414764091757 | 5414764095458 | 5414764095441
A4 | DISTRIBUZIONE IDRICA | RACCORDI VISION | - | SKPIPESTOP26 | Tappo Vision per tubo d.26 | 10 | 80 | 10 | pz | 10.3 | 10 | 3% |  |  | EAN13 | 5414764091764 | 5414764095434 | 5414764095427
A4 | DISTRIBUZIONE IDRICA | RACCORDI VISION | - | SKSTOPCLIP16 | Tappo Vision per raccordo d.16 | 10 | 120 | 10 | pz | 4.5 | 4.4 | 2.273% |  |  | EAN13 | 5414764063358 | 5414764063365 | 5414764063372
A4 | DISTRIBUZIONE IDRICA | RACCORDI VISION | - | SKSTOPCLIP20 | Tappo Vision per raccordo d.20 | 10 | 100 | 10 | pz | 5.7 | 5.5 | 3.636% |  |  | EAN13 | 5414764063389 | 5414764063396 | 5414764063402
A4 | DISTRIBUZIONE IDRICA | RACCORDI VISION | - | SKSTOPCLIP26 | Tappo Vision per raccordo d.26 | 10 | 80 | 10 | pz | 7.9 | 7.7 | 2.597% |  |  | EAN13 | 5414764063419 | 5414764063426 | 5414764063433
A4 | DISTRIBUZIONE IDRICA | RACCORDI VISION | - | VISIONSET16 | Kit di riparazione Vision d.16 | 1 | 100 | 1 | pz | 3.9 | 3.9 | 0% |  |  | EAN13 | 5414764058521
A4 | DISTRIBUZIONE IDRICA | RACCORDI VISION | - | VISIONSET20 | Kit di riparazione Vision d.20 | 1 | 90 | 1 | pz | 4.6 | 4.6 | 0% |  |  | EAN13 | 5414764058538
A4 | DISTRIBUZIONE IDRICA | RACCORDI VISION | - | VISIONSET26 | Kit di riparazione Vision d.26 | 1 | 80 | 1 | pz | 5.8 | 5.8 | 0% |  |  | EAN13 | 5414764063488
A4 | DISTRIBUZIONE IDRICA | RACCORDI VISION | - | VSK1616 | Coll. Vision 2 vie c/raccordo x tubo 16 | 1 | 14 | 1 | pz | 27.8 | 26.9 | 3.346% |  |  | EAN13 | 5414764063501 | 5414764063518
A4 | DISTRIBUZIONE IDRICA | RACCORDI VISION | - | VSK161616 | Coll. Vision 3 vie c/raccordo x tubo 16 | 1 | 14 | 1 | pz | 40.8 | 39.4 | 3.553% |  |  | EAN13 | 5414764063532 |  | 5414764063549
A4 | DISTRIBUZIONE IDRICA | RACCORDI VISION | - | VSKEK0502 | Collettore Vision 2 vie x Eurocono 3/4" | 10 | 30 | 1 | pz | 18.2 | 17.6 | 3.409% |  |  | EAN13 | 5414764063853 | 5414764116986 | 5414764116979
A4 | DISTRIBUZIONE IDRICA | RACCORDI VISION | - | VSKEK0503 | Collettore Vision 3 vie x Eurocono 3/4" | 10 | 30 | 1 | pz | 26.7 | 25.8 | 3.488% |  |  | EAN13 | 5414764063860 | 5414764117006 | 5414764116993
A4 | DISTRIBUZIONE IDRICA | RACCORDI VISION | - | VBEK05 | Valvola a sfera 3/4"EKx3/4" EK | 25 | 200 | 1 | pz | 17.3 | 17.3 | 0% |  |  | EAN13 | 5414764157828 | 5414764224667
A4 | DISTRIBUZIONE IDRICA | RACCORDI VISION | - | VVSK20 | Raccordo Vision maschio d.20 x coll. | 10 | 80 | 10 | pz | 10.4 | 10.1 | 2.97% |  |  | EAN13 | 5414764072220 | 5414764207639 | 5414764207622
A4 | DISTRIBUZIONE IDRICA | RACCORDI VISION | - | VVSK26 | Raccordo Vision maschio d.26 x coll. | 10 | 80 | 10 | pz | 13.8 | 13.4 | 2.985% |  |  | EAN13 | 5414764072282 | 5414764211025 | 5414764211018
A4 | DISTRIBUZIONE IDRICA | RACCORDI VISION | - | VVSK2090 | Raccordo Vision curvo d.20 x coll. | 10 | 70 | 10 | pz | 11.3 | 10.9 | 3.67% |  |  | EAN13 | 5414764072251 | 5414764072268 | 5414764072275
A4 | DISTRIBUZIONE IDRICA | RACCORDI VISION | - | VVSK2690 | Raccordo Vision curvo d.26 x coll. | 10 | 50 | 10 | pz | 16.5 | 15.9 | 3.774% |  |  | EAN13 | 5414764072312 | 5414764072336 | 5414764072329
A4 | DISTRIBUZIONE IDRICA | RACCORDI VISION | - | VVSKT202020 | Tee Vision 20x20x20 x collettore | 10 | 40 | 10 | pz | 20.6 | 19.9 | 3.518% |  |  | EAN13 | 5414764118249 | 5414764118256 | 5414764118263
A4 | DISTRIBUZIONE IDRICA | RACCORDI VISION | - | VVSKT262626 | Tee Vision 26x26x26 x collettore | 10 | 20 | 10 | pz | 28.9 | 27.9 | 3.584% |  |  | EAN13 | 5414764141025 | 5414764141032 | 5414764141049
A4 | DISTRIBUZIONE IDRICA | RACCORDI VISION | - | VVSKT26M26 | Tee Vision innesto diretto 26-26 x coll. | 5 | 20 | 5 | pz | 28.1 | 27.2 | 3.309% |  |  | EAN13 | 5414764185807 | 5414764185838 | 5414764185821
A4 | DISTRIBUZIONE IDRICA | RACCORDI VISION | - | VSENDCAP | Tappo Vision femmina x collettore | 10 | 180 | 10 | pz | 3 | 3 | 0% |  |  | EAN13 | 5414764072138 | 5414764072152 | 5414764072145
A4 | DISTRIBUZIONE IDRICA | RACCORDI VISION | - | ENDCAPEK05 | Tappo Vision Eurocono | 10 | 200 | 10 | pz | 2.5 | 2.5 | 0% |  |  | EAN13 | 5414764278684 | 5414764278691
A4 | DISTRIBUZIONE IDRICA | RACCORDI VISION | - | BAPSK1616 | Valvola sf. c/leva+raccordi Vision d.16 | 10 | 100 | 1 | pz | 67 | 67 | 0% |  |  | EAN13 |  | 2000000119809
A4 | DISTRIBUZIONE IDRICA | RACCORDI VISION | - | BAPSK2626 | Valvola sf. c/leva+raccordi Vision d.26 | 10 | 100 | 1 | pz | 75 | 75 | 0% |  |  | EAN13 |  | 2000000119823
A4 | DISTRIBUZIONE IDRICA | RACCORDI VISION | - | VSENDCAPM | Tappo Vision maschio per collettore | 10 | 150 | 10 | pz | 4 | 4 | 0% |  |  | EAN13 | 5414764140998 | 5414764141018 | 5414764141001
A4 | DISTRIBUZIONE IDRICA | RACCORDI VISION | - | VDSK20 | Raccordo Vision femmina d.20 x coll. | 10 | 80 | 10 | pz | 10.4 | 10.1 | 2.97% |  |  | EAN13 | 5414764063440 | 5414764063457 | 5414764063464
A4 | DISTRIBUZIONE IDRICA | RACCORDI VISION | - | VDSK26 | Raccordo Vision femmina d.26 x coll. | 10 | 60 | 10 | pz | 12.3 | 11.9 | 3.361% |  |  | EAN13 | 5414764063471 | 5414764064782 | 5414764064775
A4 | DISTRIBUZIONE IDRICA | RACCORDI VISION | - | 17SKS2004 | Adattatore maschio ott. 20x1/2" x Vision | 5 | 150 | 5 | pz | 9.8 | 9.4 | 4.255% |  |  | EAN13 | 5414764182349 | 5414764182691 | 5414764185142
A4 | DISTRIBUZIONE IDRICA | RACCORDI VISION | - | 17SKS2005 | Adattatore maschio ott. 20x3/4" x Vision | 5 | 150 | 5 | pz | 11.1 | 10.8 | 2.778% |  |  | EAN13 | 5414764182325 | 5414764182332 | 5414764185135
A4 | DISTRIBUZIONE IDRICA | RACCORDI VISION | - | 17SKS2604 | Adattatore maschio ott. 26x1/2" x Vision | 5 | 100 | 5 | pz | 13.4 | 13 | 3.077% |  |  | EAN13 | 5414764182387 | 5414764182394 | 5414764185562
A4 | DISTRIBUZIONE IDRICA | RACCORDI VISION | - | 17SKS2605 | Adattatore maschio ott. 26x3/4" x Vision | 5 | 100 | 5 | pz | 14.1 | 13.7 | 2.92% |  |  | EAN13 | 5414764182400 | 5414764182424 | 5414764185579
A4 | DISTRIBUZIONE IDRICA | RACCORDI VISION | - | 18SKS2004 | Adattatore femmina ott. 20x1/2" x Vision | 5 | 150 | 5 | pz | 11.6 | 11.2 | 3.571% |  |  | EAN13 | 5414764182448 | 5414764182455 | 5414764184756
A4 | DISTRIBUZIONE IDRICA | RACCORDI VISION | - | 18SKS2005 | Adattatore femmina ott. 20x3/4" x Vision | 5 | 100 | 5 | pz | 14.2 | 13.7 | 3.65% |  |  | EAN13 | 5414764182462 | 5414764182479 | 5414764185470
A4 | DISTRIBUZIONE IDRICA | RACCORDI VISION | - | 18SKS2604 | Adattatore femmina ott. 26x1/2" x Vision | 5 | 100 | 5 | pz | 13.8 | 13.3 | 3.759% |  |  | EAN13 | 5414764182509 | 5414764182516 | 5414764185708
A4 | DISTRIBUZIONE IDRICA | RACCORDI VISION | - | 18SKS2605 | Adattatore femmina ott. 26x3/4" x Vision | 5 | 80 | 5 | pz | 15.8 | 15.3 | 3.268% |  |  | EAN13 | 5414764182486 | 5414764182493 | 5414764185586
A4 | DISTRIBUZIONE IDRICA | RACCORDI VISION | - | 41S20 | Raccordo Vision d.20 c/attacco HencoFast | 10 | 60 | 10 | pz | 17.6 | 17.6 | 0% | S – A esaurimento |  | EAN13 |  | 5414764344181
A4 | DISTRIBUZIONE IDRICA | RACCORDI VISION | - | 41S26 | Raccordo Vision d.26 c/attacco HencoFast | 10 | 80 | 10 | pz | 19.65 | 19.65 | 0% | S – A esaurimento |  | EAN13 |  | 5414764343443
A4 | DISTRIBUZIONE IDRICA | RACCORDI VISION | - | 41SKS20 | Adattatore Vision d.20 per HencoFast | 10 | 80 | 10 | pz | 14.5 | 14.5 | 0% | S – A esaurimento |  | EAN13 |  | 5414764343375
A4 | DISTRIBUZIONE IDRICA | RACCORDI VISION | - | 41SKS26 | Adattatore Vision d.26 per HencoFast | 10 | 80 | 10 | pz | 16.35 | 16.35 | 0% | S – A esaurimento |  | EAN13 |  | 5414764343399
A4 | DISTRIBUZIONE IDRICA | RACCORDI VISION | - | VISIONKEY16 | Chiave da 16 x kit di riparazione Vision | 1 | 200 | 1 | pz | 57 | 55 | 3.636% |  |  | EAN13 | 5414764050884 |  | 5414764116450
A4 | DISTRIBUZIONE IDRICA | RACCORDI VISION | - | VISIONKEY20 | Chiave da 20 x kit di riparazione Vision | 1 | 200 | 1 | pz | 62 | 60 | 3.333% |  |  | EAN13 | 5414764050891 |  | 5414764130005
A4 | DISTRIBUZIONE IDRICA | RACCORDI VISION | - | VISIONKEY26 | Chiave da 26 x kit di riparazione Vision | 1 | 200 | 1 | pz | 63 | 60 | 5% |  |  | EAN13 | 5414764050907 |  | 5414764130029
A4 | DISTRIBUZIONE IDRICA | RACCORDI VISION | - | SKB05 | Staffa doppia per collettore Vision | 1 | 200 | 1 | pz | 24.2 | 24.2 | 0% |  |  | EAN13 | 5414764064591 | 5414764123601 | 5414764227057
A4 | DISTRIBUZIONE IDRICA | RACCORDI VISION | - | 32006S | Cassetta in plastica L320 H260 P95 | 1 | 8 | 1 | pz | 26.8 | 26.8 | 0% |  |  | ALFA39 | 32006S | CF32006S
A4 | DISTRIBUZIONE IDRICA | RACCORDI VISION | - | 40006S | Cassetta in plastica L400 H260 P95 | 1 | 8 | 1 | pz | 30 | 30 | 0% |  |  | ALFA39 | 40006S | CF40006S
A4 | DISTRIBUZIONE IDRICA | RACCORDI VISION | - | 50006S | Cassetta in plastica L500 H260 P95 | 1 | 8 | 1 | pz | 34 | 34 | 0% |  |  | ALFA39 | 50006S | CF50006S
A4 | DISTRIBUZIONE IDRICA | RACCORDI VISION | - | 60006S | Cassetta in plastica L600 H260 P95 | 1 | 8 | 1 | pz | 41 | 41 | 0% |  |  | ALFA39 | 60006S | CF60006S
A4 | DISTRIBUZIONE IDRICA | RACCORDI VISION | - | 32006SC | Coperchio di ricambio per cassetta L320 | 1 | 1 | 1 | pz | 14.3 | 14.3 | 0% |  |  | ALFA39 | 32006SC
A4 | DISTRIBUZIONE IDRICA | RACCORDI VISION | - | 40006SC | Coperchio di ricambio per cassetta L400 | 1 | 1 | 1 | pz | 15.8 | 15.8 | 0% |  |  | ALFA39 | 40006SC
A4 | DISTRIBUZIONE IDRICA | RACCORDI VISION | - | 50006SC | Coperchio di ricambio per cassetta L500 | 1 | 1 | 1 | pz | 19.2 | 19.2 | 0% |  |  | ALFA39 | 50006SC
A4 | DISTRIBUZIONE IDRICA | RACCORDI VISION | - | 60006SC | Coperchio di ricambio per cassetta L600 | 1 | 1 | 1 | pz | 23 | 23 | 0% |  |  | ALFA39 | 60006SC
A5 | DISTRIBUZIONE IDRICA | RACCORDI IN OTTONE A PRESSARE | - | 1P1616 | Gomito in ottone 16x16 | 10 | 150 | 10 | pz | 9.5 | 9.5 | 0% |  |  | EAN13 | 5414764022362 | 5414764022379 | 5414764022386
A5 | DISTRIBUZIONE IDRICA | RACCORDI IN OTTONE A PRESSARE | - | 1P1818 | Gomito in ottone 18x18 | 10 | 100 | 10 | pz | 17 | 17 | 0% |  |  | EAN13 | 5414764022409 | 5414764022416 | 5414764022423
A5 | DISTRIBUZIONE IDRICA | RACCORDI IN OTTONE A PRESSARE | - | 1P2020 | Gomito in ottone 20x20 | 10 | 80 | 10 | pz | 14.5 | 14.5 | 0% |  |  | EAN13 | 5414764022447 | 5414764022454 | 5414764022461
A5 | DISTRIBUZIONE IDRICA | RACCORDI IN OTTONE A PRESSARE | - | 1P2626 | Gomito in ottone 26x26 | 5 | 50 | 5 | pz | 22.3 | 22.3 | 0% |  |  | EAN13 | 5414764022485 | 5414764022492 | 5414764022508
A5 | DISTRIBUZIONE IDRICA | RACCORDI IN OTTONE A PRESSARE | - | 2P1604 | Terminale in ottone c/staffa 16x1/2" | 10 | 50 | 10 | pz | 12.4 | 12.4 | 0% |  |  | EAN13 | 5414764028883 | 5414764028890 | 5414764028906
A5 | DISTRIBUZIONE IDRICA | RACCORDI IN OTTONE A PRESSARE | - | 2P1804 | Terminale in ottone c/staffa 18x1/2" | 10 | 50 | 10 | pz | 17 | 17 | 0% |  |  | EAN13 | 5414764028968 | 5414764028975 | 5414764028982
A5 | DISTRIBUZIONE IDRICA | RACCORDI IN OTTONE A PRESSARE | - | 2P2004 | Terminale in ottone c/staffa 20x1/2" | 10 | 50 | 10 | pz | 13.5 | 13.5 | 0% |  |  | EAN13 | 5414764029002 | 5414764029019 | 5414764029026
A5 | DISTRIBUZIONE IDRICA | RACCORDI IN OTTONE A PRESSARE | - | 2P2005 | Terminale in ottone c/staffa 20x3/4" | 10 | 50 | 10 | pz | 18.5 | 18.5 | 0% |  |  | EAN13 | 5414764029040 | 5414764029057 | 5414764029064
A5 | DISTRIBUZIONE IDRICA | RACCORDI IN OTTONE A PRESSARE | - | 2P2605 | Terminale in ottone c/staffa 26x3/4" | 5 | 50 | 5 | pz | 20.7 | 20.7 | 0% |  |  | EAN13 | 5414764029088 | 5414764029095 | 5414764029101
A5 | DISTRIBUZIONE IDRICA | RACCORDI IN OTTONE A PRESSARE | - | 2P1604K | Terminale in ottone c/staffa rib.16x1/2" | 10 | 50 | 10 | pz | 11.5 | 11.5 | 0% |  |  | EAN13 | 5414764028920 | 5414764028937 | 5414764028944
A5 | DISTRIBUZIONE IDRICA | RACCORDI IN OTTONE A PRESSARE | - | 3P160416VKU | Term.ott. doppio pass.+staffa 16x1/2"x16 | 5 | 20 | 5 | pz | 60 | 60 | 0% |  | NEW | EAN13 |  | 5414764494381
A5 | DISTRIBUZIONE IDRICA | RACCORDI IN OTTONE A PRESSARE | - | 3P200420VKU | Term.ott. doppio pass.+staffa 20x1/2"x20 | 5 | 20 | 5 | pz | 73 | 73 | 0% |  | NEW | EAN13 |  | 5414764494428
A5 | DISTRIBUZIONE IDRICA | RACCORDI IN OTTONE A PRESSARE | - | 3P160416VK | Term.ott. doppio pass.+staffa 16x1/2"x16 | 5 | 20 | 5 | pz | 41.5 | 41.5 | 0% | S – A esaurimento |  | EAN13 | 5414764310551 | 5414764310568 | 5414764310575
A5 | DISTRIBUZIONE IDRICA | RACCORDI IN OTTONE A PRESSARE | - | 4P1604 | Term. ott.prol. c/staffa 16x1/2" 78mm | 10 | 40 | 10 | pz | 21.1 | 21.1 | 0% |  |  | EAN13 | 5414764031050 | 5414764031067 | 5414764031074
A5 | DISTRIBUZIONE IDRICA | RACCORDI IN OTTONE A PRESSARE | - | 4P2004 | Term. ott.prol.c/staffa 20x1/2" 78 mm | 10 | 40 | 10 | pz | 21.7 | 21.7 | 0% |  |  | EAN13 | 5414764031135 | 5414764031142 | 5414764031159
A5 | DISTRIBUZIONE IDRICA | RACCORDI IN OTTONE A PRESSARE | - | 5P1604 | Gomito maschio in ottone 16x1/2" | 10 | 150 | 10 | pz | 7.2 | 7.2 | 0% |  |  | EAN13 | 5414764037502 | 5414764037519 | 5414764037526
A5 | DISTRIBUZIONE IDRICA | RACCORDI IN OTTONE A PRESSARE | - | 5P2004 | Gomito maschio in ottone 20x1/2" | 10 | 100 | 10 | pz | 9.5 | 9.5 | 0% |  |  | EAN13 | 5414764037588 | 5414764037595 | 5414764037601
A5 | DISTRIBUZIONE IDRICA | RACCORDI IN OTTONE A PRESSARE | - | 5P2005 | Gomito maschio in ottone 20x3/4" | 10 | 80 | 10 | pz | 10 | 10 | 0% |  |  | EAN13 | 5414764037625 | 5414764037632 | 5414764037649
A5 | DISTRIBUZIONE IDRICA | RACCORDI IN OTTONE A PRESSARE | - | 5P2605 | Gomito maschio in ottone 26x3/4" | 10 | 60 | 10 | pz | 14.9 | 14.9 | 0% |  |  | EAN13 | 5414764037663 | 5414764037670 | 5414764037687
A5 | DISTRIBUZIONE IDRICA | RACCORDI IN OTTONE A PRESSARE | - | 6P1604 | Gomito femmina in ottone 16x1/2" | 10 | 120 | 10 | pz | 7.8 | 7.8 | 0% |  |  | EAN13 | 5414764039193 | 5414764039209 | 5414764039216
A5 | DISTRIBUZIONE IDRICA | RACCORDI IN OTTONE A PRESSARE | - | 6P1804 | Gomito femmina in ottone 18x1/2" | 10 | 120 | 10 | pz | 12.8 | 12.8 | 0% |  |  | EAN13 | 5414764039230 | 5414764039247 | 5414764039254
A5 | DISTRIBUZIONE IDRICA | RACCORDI IN OTTONE A PRESSARE | - | 6P2004 | Gomito femmina in ottone 20x1/2" | 10 | 120 | 10 | pz | 13.9 | 13.9 | 0% |  |  | EAN13 | 5414764039278 | 5414764039285 | 5414764039292
A5 | DISTRIBUZIONE IDRICA | RACCORDI IN OTTONE A PRESSARE | - | 6P2005 | Gomito femmina in ottone 20x3/4" | 10 | 50 | 10 | pz | 15.8 | 15.8 | 0% |  |  | EAN13 | 5414764039315 | 5414764039322 | 5414764342040
A5 | DISTRIBUZIONE IDRICA | RACCORDI IN OTTONE A PRESSARE | - | 6P2605 | Gomito femmina in ottone 26x3/4" | 10 | 50 | 10 | pz | 18.1 | 18.1 | 0% |  |  | EAN13 | 5414764039353 | 5414764039360 | 5414764039377
A5 | DISTRIBUZIONE IDRICA | RACCORDI IN OTTONE A PRESSARE | - | 7P1805 | Terminale ott. maschio c/staffa 18x3/4" | 10 | 30 | 10 | pz | 26.8 | 26.8 | 0% | S – A esaurimento |  | EAN13 | 5414764040885 | 5414764040892 | 5414764040908
A5 | DISTRIBUZIONE IDRICA | RACCORDI IN OTTONE A PRESSARE | - | 7P2005 | Terminale ott. maschio c/staffa 20x3/4" | 10 | 30 | 10 | pz | 27.5 | 27.5 | 0% | S – A esaurimento |  | EAN13 | 5414764040922 | 5414764040939 | 5414764040946
A5 | DISTRIBUZIONE IDRICA | RACCORDI IN OTTONE A PRESSARE | - | 8P1604 | Terminale per cassetta in ottone 16x1/2" | 10 | 50 | 10 | pz | 24.7 | 24.7 | 0% |  |  | EAN13 | 5414764041202 | 5414764041219 | 5414764041226
A5 | DISTRIBUZIONE IDRICA | RACCORDI IN OTTONE A PRESSARE | - | 9P161616 | Tee in ottone 16x16x16 | 10 | 60 | 10 | pz | 14 | 14 | 0% |  |  | EAN13 | 5414764041691 | 5414764041707 | 5414764041714
A5 | DISTRIBUZIONE IDRICA | RACCORDI IN OTTONE A PRESSARE | - | 9P181818 | Tee in ottone 18x18x18 | 10 | 60 | 10 | pz | 21.1 | 21.1 | 0% |  |  | EAN13 | 5414764041745 | 5414764041752 | 5414764041769
A5 | DISTRIBUZIONE IDRICA | RACCORDI IN OTTONE A PRESSARE | - | 9P202020 | Tee in ottone 20x20x20 | 10 | 50 | 10 | pz | 19.5 | 19.5 | 0% |  |  | EAN13 | 5414764041783 | 5414764041790 | 5414764041806
A5 | DISTRIBUZIONE IDRICA | RACCORDI IN OTTONE A PRESSARE | - | 9P262626 | Tee in ottone 26x26x26 | 5 | 30 | 5 | pz | 27.6 | 27.6 | 0% |  |  | EAN13 | 5414764041820 | 5414764041837 | 5414764041844
A5 | DISTRIBUZIONE IDRICA | RACCORDI IN OTTONE A PRESSARE | - | 10P201620 | Tee in ottone ridotto al centro 20x16x20 | 10 | 50 | 10 | pz | 20.2 | 20.2 | 0% |  |  | EAN13 | 5414764008816 | 5414764008823 | 5414764008830
A5 | DISTRIBUZIONE IDRICA | RACCORDI IN OTTONE A PRESSARE | - | 10P261626 | Tee in ottone ridotto al centro 26x16x26 | 5 | 30 | 5 | pz | 33.3 | 33.3 | 0% |  |  | EAN13 | 5414764008892 | 5414764008908 | 5414764008915
A5 | DISTRIBUZIONE IDRICA | RACCORDI IN OTTONE A PRESSARE | - | 10P261826 | Tee in ottone ridotto al centro 26x18x26 | 5 | 30 | 5 | pz | 36 | 36 | 0% | S – A esaurimento |  | EAN13 | 5414764008939 | 5414764008946 | 5414764008953
A5 | DISTRIBUZIONE IDRICA | RACCORDI IN OTTONE A PRESSARE | - | 10P262026 | Tee in ottone ridotto al centro 26x20x26 | 5 | 30 | 5 | pz | 34.4 | 34.4 | 0% |  |  | EAN13 | 5414764008977 | 5414764008984 | 5414764008991
A5 | DISTRIBUZIONE IDRICA | RACCORDI IN OTTONE A PRESSARE | - | 11P201616 | Tee ottone ridotto centr. e lat.20x16x16 | 10 | 50 | 10 | pz | 22.4 | 22.4 | 0% |  |  | EAN13 | 5414764011090 | 5414764011106 | 5414764011113
A5 | DISTRIBUZIONE IDRICA | RACCORDI IN OTTONE A PRESSARE | - | 11P202016 | Tee ottone ridotto centr. e lat.20x20x16 | 10 | 50 | 10 | pz | 24.2 | 24.2 | 0% |  |  | EAN13 | 5414764011175 | 5414764011182 | 5414764011199
A5 | DISTRIBUZIONE IDRICA | RACCORDI IN OTTONE A PRESSARE | - | 11P262020 | Tee ottone ridotto centr. e lat.26x20x20 | 5 | 30 | 5 | pz | 34 | 34 | 0% |  |  | EAN13 | 5414764011298 | 5414764011304 | 5414764011311
A5 | DISTRIBUZIONE IDRICA | RACCORDI IN OTTONE A PRESSARE | - | 11P262616 | Tee ottone ridotto centr. e lat.26x26x16 | 5 | 30 | 5 | pz | 33 | 33 | 0% |  |  | EAN13 | 5414764011335 | 5414764011342 | 5414764011359
A5 | DISTRIBUZIONE IDRICA | RACCORDI IN OTTONE A PRESSARE | - | 11P262620 | Tee ottone ridotto centr. e lat.26x26x20 | 5 | 30 | 5 | pz | 36.1 | 36.1 | 0% |  |  | EAN13 | 5414764011373 | 5414764011380 | 5414764011397
A5 | DISTRIBUZIONE IDRICA | RACCORDI IN OTTONE A PRESSARE | - | 12P162016 | Tee in ottone ridotto laterale 16x20x16 | 10 | 60 | 10 | pz | 20.3 | 20.3 | 0% |  |  | EAN13 | 5414764071148 | 5414764071155 | 5414764071162
A5 | DISTRIBUZIONE IDRICA | RACCORDI IN OTTONE A PRESSARE | - | 12P202620 | Tee in ottone ridotto laterale 20x26x20 | 5 | 30 | 5 | pz | 34.9 | 33.9 | 2.95% |  |  | EAN13 | 5414764013292 | 5414764013308 | 5414764013315
A5 | DISTRIBUZIONE IDRICA | RACCORDI IN OTTONE A PRESSARE | - | 13P160416 | Tee femmina in ottone 16x1/2"x16 | 10 | 60 | 10 | pz | 13.1 | 13.1 | 0% |  |  | EAN13 | 5414764013964 | 5414764013971 | 5414764013988
A5 | DISTRIBUZIONE IDRICA | RACCORDI IN OTTONE A PRESSARE | - | 13P200420 | Tee femmina in ottone 20x1/2"x20 | 10 | 50 | 10 | pz | 19.8 | 19.8 | 0% |  |  | EAN13 | 5414764014046 | 5414764014053 | 5414764014060
A5 | DISTRIBUZIONE IDRICA | RACCORDI IN OTTONE A PRESSARE | - | 13P200520 | Tee femmina in ottone 20x3/4"x20 | 10 | 30 | 10 | pz | 31.4 | 31.4 | 0% |  |  | EAN13 | 5414764014084 | 5414764014091 | 5414764014107
A5 | DISTRIBUZIONE IDRICA | RACCORDI IN OTTONE A PRESSARE | - | 13P260426 | Tee femmina in ottone 26x1/2"x26 | 5 | 30 | 5 | pz | 33.3 | 33.3 | 0% |  |  | EAN13 | 5414764014169 | 5414764014176 | 5414764014183
A5 | DISTRIBUZIONE IDRICA | RACCORDI IN OTTONE A PRESSARE | - | 13P260526 | Tee femmina in ottone 26x3/4"x26 | 5 | 30 | 5 | pz | 38.3 | 38.3 | 0% |  |  | EAN13 | 5414764014206 | 5414764014213 | 5414764014220
A5 | DISTRIBUZIONE IDRICA | RACCORDI IN OTTONE A PRESSARE | - | 13P320632 | Tee femmina in ottone 32x1"x32 | 5 | 20 | 5 | pz | 43.5 | 43.5 | 0% | S – A esaurimento |  | EAN13 | 5414764014282 | 5414764014299 | 5414764014305
A5 | DISTRIBUZIONE IDRICA | RACCORDI IN OTTONE A PRESSARE | - | 14P160416 | Tee maschio in ottone 16x1/2"x16 | 10 | 60 | 10 | pz | 18 | 17.4 | 3.448% |  |  | EAN13 | 5414764015661 | 5414764015678 | 5414764015685
A5 | DISTRIBUZIONE IDRICA | RACCORDI IN OTTONE A PRESSARE | - | 14P200420 | Tee maschio in ottone 20x1/2"x20 | 10 | 60 | 10 | pz | 19.8 | 19.8 | 0% |  |  | EAN13 | 5414764015746 | 5414764015753 | 5414764015760
A5 | DISTRIBUZIONE IDRICA | RACCORDI IN OTTONE A PRESSARE | - | 14P260426 | Tee maschio in ottone 26x1/2"x26 | 5 | 30 | 5 | pz | 27.2 | 26.2 | 3.817% |  |  | EAN13 | 5414764015821 | 5414764015838 | 5414764015845
A5 | DISTRIBUZIONE IDRICA | RACCORDI IN OTTONE A PRESSARE | - | 14P260626 | Tee maschio in ottone 26x1"x26 | 5 | 30 | 5 | pz | 31 | 31 | 0% | S – A esaurimento |  | EAN13 | 5414764015906 | 5414764015913 | 5414764227408
A5 | DISTRIBUZIONE IDRICA | RACCORDI IN OTTONE A PRESSARE | - | 15P1616 | Manicotto in ottone 16x16 | 10 | 200 | 10 | pz | 7.5 | 7.5 | 0% |  |  | EAN13 | 5414764016989 | 5414764016996 | 5414764017009
A5 | DISTRIBUZIONE IDRICA | RACCORDI IN OTTONE A PRESSARE | - | 15P1818 | Manicotto in ottone 18x18 | 10 | 150 | 10 | pz | 11.1 | 11.1 | 0% |  |  | EAN13 | 5414764017023 | 5414764017030 | 5414764017047
A5 | DISTRIBUZIONE IDRICA | RACCORDI IN OTTONE A PRESSARE | - | 15P2020 | Manicotto in ottone 20x20 | 10 | 140 | 10 | pz | 9.4 | 9.4 | 0% |  |  | EAN13 | 5414764017061 | 5414764017078 | 5414764017085
A5 | DISTRIBUZIONE IDRICA | RACCORDI IN OTTONE A PRESSARE | - | 15P2626 | Manicotto in ottone 26x26 | 5 | 80 | 5 | pz | 21 | 21 | 0% |  |  | EAN13 | 5414764017115 | 5414764017122 | 5414764017139
A5 | DISTRIBUZIONE IDRICA | RACCORDI IN OTTONE A PRESSARE | - | 16P1816 | Manicotto ridotto in ottone 18x16 | 10 | 150 | 10 | pz | 14.8 | 14.8 | 0% |  |  | EAN13 | 5414764017900 | 5414764017917 | 5414764017924
A5 | DISTRIBUZIONE IDRICA | RACCORDI IN OTTONE A PRESSARE | - | 16P2016 | Manicotto ridotto in ottone 20x16 | 10 | 150 | 10 | pz | 8.4 | 8.4 | 0% |  |  | EAN13 | 5414764017948 | 5414764017955 | 5414764017962
A5 | DISTRIBUZIONE IDRICA | RACCORDI IN OTTONE A PRESSARE | - | 16P2616 | Manicotto ridotto in ottone 26x16 | 5 | 100 | 5 | pz | 18.7 | 18.7 | 0% |  |  | EAN13 | 5414764018020 | 5414764018037 | 5414764018044
A5 | DISTRIBUZIONE IDRICA | RACCORDI IN OTTONE A PRESSARE | - | 16P2618 | Manicotto ridotto in ottone 26x18 | 5 | 100 | 5 | pz | 20.4 | 20.4 | 0% | S – A esaurimento |  | EAN13 | 5414764018068 | 5414764018075 | 5414764018082
A5 | DISTRIBUZIONE IDRICA | RACCORDI IN OTTONE A PRESSARE | - | 16P2620 | Manicotto ridotto in ottone 26x20 | 5 | 80 | 5 | pz | 19.8 | 19.8 | 0% |  |  | EAN13 | 5414764018105 | 5414764018112 | 5414764018129
A5 | DISTRIBUZIONE IDRICA | RACCORDI IN OTTONE A PRESSARE | - | 16P3216 | Manicotto ridotto in ottone 32x16 | 5 | 60 | 5 | pz | 21.3 | 21.3 | 0% | S – A esaurimento |  | EAN13 | 5414764018143 | 5414764018150 | 5414764018167
A5 | DISTRIBUZIONE IDRICA | RACCORDI IN OTTONE A PRESSARE | - | 16P3220 | Manicotto ridotto in ottone 32x20 | 5 | 60 | 5 | pz | 22 | 22 | 0% | S – A esaurimento |  | EAN13 | 5414764018181 | 5414764018198 | 5414764018204
A5 | DISTRIBUZIONE IDRICA | RACCORDI IN OTTONE A PRESSARE | - | 16P3226 | Manicotto ridotto in ottone 32x26 | 5 | 60 | 5 | pz | 23.1 | 23.1 | 0% | S – A esaurimento |  | EAN13 | 5414764018228 | 5414764018235 | 5414764018242
A5 | DISTRIBUZIONE IDRICA | RACCORDI IN OTTONE A PRESSARE | - | 17P1604 | Manicotto maschio in ottone 16x1/2" | 10 | 150 | 10 | pz | 5.1 | 5.1 | 0% |  |  | EAN13 | 5414764019386 | 5414764019393 | 5414764019409
A5 | DISTRIBUZIONE IDRICA | RACCORDI IN OTTONE A PRESSARE | - | 17P1804 | Manicotto maschio in ottone 18x1/2" | 10 | 150 | 10 | pz | 9.1 | 9.1 | 0% |  |  | EAN13 | 5414764019423 | 5414764019430 | 5414764019447
A5 | DISTRIBUZIONE IDRICA | RACCORDI IN OTTONE A PRESSARE | - | 17P2004 | Manicotto maschio in ottone 20x1/2" | 10 | 150 | 10 | pz | 6.3 | 6.3 | 0% |  |  | EAN13 | 5414764019508 | 5414764019515 | 5414764019522
A5 | DISTRIBUZIONE IDRICA | RACCORDI IN OTTONE A PRESSARE | - | 17P2005 | Manicotto maschio in ottone 20x3/4" | 10 | 150 | 10 | pz | 8 | 8 | 0% |  |  | EAN13 | 5414764019546 | 5414764019553 | 5414764019560
A5 | DISTRIBUZIONE IDRICA | RACCORDI IN OTTONE A PRESSARE | - | 17P2605 | Manicotto maschio in ottone 26x3/4" | 5 | 80 | 5 | pz | 9.8 | 9.8 | 0% |  |  | EAN13 | 5414764019584 | 5414764019591 | 5414764019607
A5 | DISTRIBUZIONE IDRICA | RACCORDI IN OTTONE A PRESSARE | - | 17P2606 | Manicotto maschio in ottone 26x1" | 5 | 80 | 5 | pz | 16 | 16 | 0% |  |  | EAN13 | 5414764019621 | 5414764019638 | 5414764019645
A5 | DISTRIBUZIONE IDRICA | RACCORDI IN OTTONE A PRESSARE | - | 18P1604 | Manicotto femmina in ottone 16x1/2" | 10 | 150 | 10 | pz | 6.8 | 6.8 | 0% |  |  | EAN13 | 5414764020801 | 5414764020818 | 5414764020825
A5 | DISTRIBUZIONE IDRICA | RACCORDI IN OTTONE A PRESSARE | - | 18P2004 | Manicotto femmina in ottone 20x1/2" | 10 | 100 | 10 | pz | 6.9 | 6.9 | 0% |  |  | EAN13 | 5414764020924 | 5414764020931 | 5414764020948
A5 | DISTRIBUZIONE IDRICA | RACCORDI IN OTTONE A PRESSARE | - | 18P2005 | Manicotto femmina in ottone 20x3/4" | 10 | 100 | 10 | pz | 11.7 | 11.7 | 0% |  |  | EAN13 | 5414764020962 | 5414764020979 | 5414764020986
A5 | DISTRIBUZIONE IDRICA | RACCORDI IN OTTONE A PRESSARE | - | 18P2605 | Manicotto femmina in ottone 26x3/4" | 5 | 80 | 5 | pz | 13.4 | 13.4 | 0% |  |  | EAN13 | 5414764021006 | 5414764021013 | 5414764021020
A5 | DISTRIBUZIONE IDRICA | RACCORDI IN OTTONE A PRESSARE | - | 18P2606 | Manicotto femmina in ottone 26x1" | 5 | 70 | 5 | pz | 21.1 | 21.1 | 0% |  |  | EAN13 | 5414764021044 | 5414764021051 | 5414764021068
A5 | DISTRIBUZIONE IDRICA | RACCORDI IN OTTONE A PRESSARE | - | 19P1605 | Manicotto ott.cromato c/dado x EK16x3/4" | 10 | 150 | 10 | pz | 8.9 | 8.9 | 0% |  |  | EAN13 | 5414764022201 | 5414764022218 | 5414764022225
A5 | DISTRIBUZIONE IDRICA | RACCORDI IN OTTONE A PRESSARE | - | 19P2005 | Manicotto ott.cromato c/dado x EK20x3/4" | 10 | 140 | 10 | pz | 13.9 | 13.9 | 0% |  |  | EAN13 | 5414764022287 | 5414764022294 | 5414764022300
A5 | DISTRIBUZIONE IDRICA | RACCORDI IN OTTONE A PRESSARE | - | 26P2605 | Manicotto maschio ott. c/dado 26x3/4" | 5 | 50 | 5 | pz | 25.8 | 25.8 | 0% | S – A esaurimento |  | EAN13 | 5414764027725 | 5414764027732 | 5414764175167
A5 | DISTRIBUZIONE IDRICA | RACCORDI IN OTTONE A PRESSARE | - | 26P2606 | Manicotto maschio ott. c/dado 26x1" | 5 | 40 | 5 | pz | 27.6 | 27.6 | 0% | S – A esaurimento |  | EAN13 | 5414764027763 | 5414764027770 | 5414764027787
A5 | DISTRIBUZIONE IDRICA | RACCORDI IN OTTONE A PRESSARE | - | 26P16Z04 | Manicotto femmina ott. c/dado 16x1/2" | 10 | 150 | 10 | pz | 7 | 7 | 0% |  |  | EAN13 | 5414764027626 | 5414764123700 | 5414764123717
A5 | DISTRIBUZIONE IDRICA | RACCORDI IN OTTONE A PRESSARE | - | 26P16Z05 | Manicotto femmina ott. c/dado 16x3/4" | 10 | 80 | 10 | pz | 8.6 | 8.6 | 0% |  |  | EAN13 | 5414764027589 | 5414764027596
A5 | DISTRIBUZIONE IDRICA | RACCORDI IN OTTONE A PRESSARE | - | 26P20Z04 | Manicotto femmina ott. c/dado 20x1/2" | 10 | 70 | 10 | pz | 8.6 | 8.6 | 0% |  |  | EAN13 | 5414764229716 | 5414764229730
A5 | DISTRIBUZIONE IDRICA | RACCORDI IN OTTONE A PRESSARE | - | 26P20Z05 | Manicotto femmina ott. c/dado 20x3/4" | 10 | 70 | 10 | pz | 9.1 | 9.1 | 0% |  |  | EAN13 | 5414764027688 | 5414764027695 | 5414764027701
A5 | DISTRIBUZIONE IDRICA | RACCORDI IN OTTONE A PRESSARE | - | 26P26Z05 | Manicotto femmina ott. c/dado 26x3/4" | 5 | 50 | 5 | pz | 15.8 | 15.8 | 0% |  |  | EAN13 |  | 5414764327108 | 5414764327115
A5 | DISTRIBUZIONE IDRICA | RACCORDI IN OTTONE A PRESSARE | - | 26P26Z06 | Manicotto femmina ott. c/dado 26x1" | 5 | 40 | 5 | pz | 16.2 | 16.2 | 0% |  |  | EAN13 | 5414764184978 | 5474764045730 | 5414764185852
A5 | DISTRIBUZIONE IDRICA | RACCORDI IN OTTONE A PRESSARE | - | 26P32Z06 | Manicotto femmina ott. c/dado 32x1" | 5 | 40 | 5 | pz | 23.4 | 23.4 | 0% |  |  | EAN13 | 5414764229747 | 5414764229761 | 5414764229754
A5 | DISTRIBUZIONE IDRICA | RACCORDI IN OTTONE A PRESSARE | - | 26P32Z07 | Manicotto femmina ott. c/dado 32x1"1/4 | 5 | 40 | 5 | pz | 39.3 | 39.3 | 0% |  |  | EAN13 | 5414764185012 | 5414764186620
A5 | DISTRIBUZIONE IDRICA | RACCORDI IN OTTONE A PRESSARE | - | N05 | Nipple in ottone 3/4"x3/4" | 10 | 200 | 10 | pz | 8.5 | 8.5 | 0% |  |  | EAN13 | 5414764047143 | 5414764047150 | 5414764047167
A5 | DISTRIBUZIONE IDRICA | RACCORDI IN OTTONE A PRESSARE | - | 27P2626 | Gomito 45° in ottone 26x26 | 5 | 50 | 5 | pz | 32.7 | 32.7 | 0% | S – A esaurimento |  | EAN13 | 5414764027848 | 5414764027855 | 5414764027862
A5 | DISTRIBUZIONE IDRICA | RACCORDI IN OTTONE A PRESSARE | - | 28P16041604 | Staffa in ottone c/2terminali 16x1/2" | 1 | 20 | 1 | pz | 25.6 | 25.6 | 0% |  |  | EAN13 | 5414764028456 | 5414764368484 | 5414764368491
A5 | DISTRIBUZIONE IDRICA | RACCORDI IN OTTONE A PRESSARE | - | 28PV16041604 | Staffa ott. sagomata c/2 term. 16x1/2" | 1 | 15 | 1 | pz | 30 | 30 | 0% | S – A esaurimento |  | EAN13 | 5414764028715 | 5414764178021
A5 | DISTRIBUZIONE IDRICA | RACCORDI IN OTTONE A PRESSARE | - | 28PF16041604 | Staffa ott. c/term.16x1/2" x cartongesso | 1 | 1 | 1 | pz | 45.5 | 45.5 | 0% |  |  | EAN13 | 5414764323087 | 5414764323094
A5 | DISTRIBUZIONE IDRICA | RACCORDI IN OTTONE A PRESSARE | - | 28PF20042004 | Staffa ott. c/term.20x1/2" x cartongesso | 1 | 1 | 1 | pz | 46.6 | 46.6 | 0% |  |  | EAN13 | 5414764323100
A5 | DISTRIBUZIONE IDRICA | RACCORDI IN OTTONE A PRESSARE | - | 29P1615 | Manicotto 16x15 c/tubo cromato x rad. | 10 | 120 | 10 | pz | 13 | 13 | 0% | R – A richiesta |  | EAN13 |  | 5414764346208
A5 | DISTRIBUZIONE IDRICA | RACCORDI IN OTTONE A PRESSARE | - | 29P2018 | Manicotto 20x18 c/tubo cromato x rad. | 10 | 70 | 10 | pz | 29 | 29 | 0% | R – A richiesta |  | EAN13 | 5414764368958
A5 | DISTRIBUZIONE IDRICA | RACCORDI IN OTTONE A PRESSARE | - | 29P2022 | Manicotto 20x22 c/tubo cromato x rad. | 10 | 70 | 10 | pz | 21.9 | 21.9 | 0% | R – A richiesta |  | EAN13 | 5414764346239
A5 | DISTRIBUZIONE IDRICA | RACCORDI IN OTTONE A PRESSARE | - | 29P2622 | Manicotto 26x22 c/tubo cromato x rad. | 10 | 70 | 10 | pz | 23.9 | 23.9 | 0% | R – A richiesta |  | EAN13 | 5414764346277
A5 | DISTRIBUZIONE IDRICA | RACCORDI IN OTTONE A PRESSARE | - | 30P1615S | Manicotto ottone multistrato-rame 16x15 | 2 | 100 | 2 | pz | 10.7 | 10.7 | 0% | R – A richiesta |  | EAN13 | 5414764328211
A5 | DISTRIBUZIONE IDRICA | RACCORDI IN OTTONE A PRESSARE | - | 30P2022S | Manicotto ottone multistrato-rame 20x22 | 10 | 100 | 10 | pz | 12.8 | 12.8 | 0% | R – A richiesta |  | EAN13 | 5414764030138
A5 | DISTRIBUZIONE IDRICA | RACCORDI IN OTTONE A PRESSARE | - | 30P2622S | Manicotto ottone multistrato-rame 26x22 | 10 | 80 | 10 | pz | 19.2 | 19.2 | 0% | R – A richiesta |  | EAN13 | 5414764030145
A5 | DISTRIBUZIONE IDRICA | RACCORDI IN OTTONE A PRESSARE | - | 31P161616 | Doppio tee a croce in ottone 16x16x16 | 1 | 20 | 1 | pz | 68 | 68 | 0% |  |  | EAN13 | 5414764123854 | 5414764123861
A5 | DISTRIBUZIONE IDRICA | RACCORDI IN OTTONE A PRESSARE | - | 31P161620 | Doppio tee a croce in ottone 16x16x20 | 1 | 20 | 1 | pz | 57 | 57 | 0% | R – A richiesta |  | EAN13 | 5414764030329
A5 | DISTRIBUZIONE IDRICA | RACCORDI IN OTTONE A PRESSARE | - | 31P201616 | Doppio tee a croce in ottone 20x16x16 | 1 | 20 | 1 | pz | 71 | 71 | 0% | R – A richiesta |  | EAN13 | 5414764123892 | 5414764123908
A5 | DISTRIBUZIONE IDRICA | RACCORDI IN OTTONE A PRESSARE | - | 31P201620 | Doppio tee a croce in ottone 20x16x20 | 1 | 20 | 1 | pz | 71 | 71 | 0% |  |  | EAN13 | 5414764123915 | 5414764123922
A5 | DISTRIBUZIONE IDRICA | RACCORDI IN OTTONE A PRESSARE | - | 31P202020 | Doppio tee a croce in ottone 20x20x20 | 1 | 20 | 1 | pz | 73 | 73 | 0% |  |  | EAN13 | 5414764123939 | 5414764123946
A5 | DISTRIBUZIONE IDRICA | RACCORDI IN OTTONE A PRESSARE | - | ISOBOX | Isolamento per 31P | 1 | 1 | 1 | pz | 5.4 | 5.4 | 0% | R – A richiesta |  | EAN13 | 5414764046672
A5 | DISTRIBUZIONE IDRICA | RACCORDI IN OTTONE A PRESSARE | - | 33P1605 | Gomito ott. cromato c/dado gir.EK16x3/4" | 10 | 60 | 10 | pz | 16.4 | 16.4 | 0% |  |  | EAN13 | 5414764150027 | 5414764150034 | 5414764150041
A5 | DISTRIBUZIONE IDRICA | RACCORDI IN OTTONE A PRESSARE | - | 34P1604 | Gomito ott.16x1/2" c/dado gir.sede piana | 10 | 120 | 10 | pz | 19.4 | 19.4 | 0% |  |  | EAN13 | 5414764186972 | 5414764198241 | 5414764198234
A5 | DISTRIBUZIONE IDRICA | RACCORDI IN OTTONE A PRESSARE | - | 34P1605 | Gomito ott.16x3/4" c/dado gir.sede piana | 10 | 120 | 10 | pz | 19.8 | 19.8 | 0% |  |  | EAN13 |  | 5414764347120
A5 | DISTRIBUZIONE IDRICA | RACCORDI IN OTTONE A PRESSARE | - | 34P2004 | Gomito ott.20x1/2" c/dado gir.sede piana | 10 | 80 | 10 | pz | 31.2 | 31.2 | 0% |  |  | EAN13 |  | 5414764500945
A5 | DISTRIBUZIONE IDRICA | RACCORDI IN OTTONE A PRESSARE | - | 34P2005 | Gomito ott.20x3/4" c/dado gir.sede piana | 10 | 80 | 10 | pz | 21 | 21 | 0% |  |  | EAN13 |  | 5414764346598 | 5414764346611
A5 | DISTRIBUZIONE IDRICA | RACCORDI IN OTTONE A PRESSARE | - | 34P2605 | Gomito ott.26x3/4" c/dado gir.sede piana | 10 | 70 | 10 | pz | 26.5 | 26.5 | 0% |  |  | EAN13 |  | 5414764346680 | 5414764346697
A5 | DISTRIBUZIONE IDRICA | RACCORDI IN OTTONE A PRESSARE | - | 36P1612P | Manicotto ottone multistrato-rame 16x12 | 10 | 160 | 10 | pz | 20.9 | 20.9 | 0% |  |  | EAN13 |  | 5414764337831
A5 | DISTRIBUZIONE IDRICA | RACCORDI IN OTTONE A PRESSARE | - | 36P1614P | Manicotto ottone multistrato-rame 16x14 | 10 | 150 | 10 | pz | 18.2 | 18.2 | 0% | R – A richiesta |  | EAN13 |  | 5414764337862
A5 | DISTRIBUZIONE IDRICA | RACCORDI IN OTTONE A PRESSARE | - | 36P1615P | Manicotto ottone multistrato-rame 16x15 | 10 | 150 | 10 | pz | 24.1 | 24.1 | 0% |  |  | EAN13 |  | 5414764337916
A5 | DISTRIBUZIONE IDRICA | RACCORDI IN OTTONE A PRESSARE | - | 36P1616P | Manicotto ottone multistrato-rame 16x16 | 10 | 150 | 10 | pz | 16.9 | 16.9 | 0% | R – A richiesta |  | EAN13 |  | 5414764337947
A5 | DISTRIBUZIONE IDRICA | RACCORDI IN OTTONE A PRESSARE | - | 36P2018P | Manicotto ottone multistrato-rame 20x18 | 10 | 120 | 10 | pz | 29.4 | 29.4 | 0% | R – A richiesta |  | EAN13 |  | 5414764337695
A5 | DISTRIBUZIONE IDRICA | RACCORDI IN OTTONE A PRESSARE | - | 36P2022P | Manicotto ottone multistrato-rame 20x22 | 10 | 80 | 10 | pz | 29.7 | 29.7 | 0% |  |  | EAN13 |  | 5414764337756
A5 | DISTRIBUZIONE IDRICA | RACCORDI IN OTTONE A PRESSARE | - | 36P2622P | Manicotto ottone multistrato-rame 26x22 | 5 | 70 | 5 | pz | 33.6 | 33.6 | 0% | R – A richiesta |  | EAN13 |  | 5414764337787
A5 | DISTRIBUZIONE IDRICA | RACCORDI IN OTTONE A PRESSARE | - | 36P3228P | Manicotto ottone multistrato-rame 32x28 | 5 | 50 | 5 | pz | 64 | 64 | 0% | R – A richiesta |  | EAN13 |  | 5414764337985
A5 | DISTRIBUZIONE IDRICA | RACCORDI IN OTTONE A PRESSARE | - | 37P1412 | Gomito ottone c/tubo cromo 14x12rameL85 | 10 | 60 | 10 | pz | 39 | 39 | 0% |  |  | EAN13 | 5414764030596 | 5414764123953 | 5414764123960
A5 | DISTRIBUZIONE IDRICA | RACCORDI IN OTTONE A PRESSARE | - | 37P1612L | Gomito ottone c/tubo cromo 16x12rameL135 | 10 | 60 | 10 | pz | 27 | 27 | 0% |  |  | EAN13 | 5414764055612 | 5414764124011 | 5414764261976
A5 | DISTRIBUZIONE IDRICA | RACCORDI IN OTTONE A PRESSARE | - | 40P1615S | Gomito in ottone multistrato-rame 16x15 | 10 | 60 | 10 | pz | 11.8 | 11.8 | 0% | R – A richiesta |  | EAN13 | 5414764059078
A5 | DISTRIBUZIONE IDRICA | RACCORDI IN OTTONE A PRESSARE | - | 40P2022S | Gomito in ottone multistrato-rame 20x22 | 10 | 60 | 10 | pz | 24.1 | 24.1 | 0% | R – A richiesta |  | EAN13 | 5414764059085
A5 | DISTRIBUZIONE IDRICA | RACCORDI IN OTTONE A PRESSARE | - | 40P2622S | Gomito in ottone multistrato-rame 26x22 | 10 | 60 | 10 | pz | 29.5 | 29.5 | 0% | R – A richiesta |  | EAN13 | 5414764059092
A5 | DISTRIBUZIONE IDRICA | RACCORDI IN OTTONE A PRESSARE | - | 41P16 | Raccordo diritto attacco HencoFast d.16 | 10 | 150 | 10 | pz | 10.7 | 10.7 | 0% |  |  | EAN13 |  | 5414764330009 | 5414764330016
A5 | DISTRIBUZIONE IDRICA | RACCORDI IN OTTONE A PRESSARE | - | 41P20 | Raccordo diritto attacco HencoFast d.20 | 10 | 100 | 10 | pz | 11.2 | 11.2 | 0% |  |  | EAN13 |  | 5414764330030 | 5414764330047
A5 | DISTRIBUZIONE IDRICA | RACCORDI IN OTTONE A PRESSARE | - | 41P26 | Raccordo diritto attacco HencoFast d.26 | 10 | 100 | 5 | pz | 15.9 | 15.9 | 0% |  |  | EAN13 |  | 5414764330061 | 5414764330078
A5 | DISTRIBUZIONE IDRICA | RACCORDI IN OTTONE A PRESSARE | - | 52P16 | Manicotto passante in ottone 16x16 | 1 | 40 | 1 | pz | 93 | 93 | 0% |  |  | EAN13 | 5414764232327
A5 | DISTRIBUZIONE IDRICA | RACCORDI IN OTTONE A PRESSARE | - | 52P20 | Manicotto passante in ottone 20x20 | 1 | 30 | 1 | pz | 111 | 111 | 0% |  |  | EAN13 | 5414764232334
A5 | DISTRIBUZIONE IDRICA | RACCORDI IN OTTONE A PRESSARE | - | 52P26 | Manicotto passante in ottone 26x26 | 1 | 30 | 1 | pz | 137 | 137 | 0% |  |  | EAN13 | 5414764232341
A5 | DISTRIBUZIONE IDRICA | RACCORDI IN OTTONE A PRESSARE | - | 52P32 | Manicotto passante in ottone 32x32 | 1 | 20 | 1 | pz | 107 | 107 | 0% |  |  | EAN13 | 5414764232358 | 5414764247161
A5 | DISTRIBUZIONE IDRICA | RACCORDI IN OTTONE A PRESSARE | - | H14 | Bussola in acciaio per ricambio d.14 | 10 | 200 | 10 | pz | 1.8 | 1.8 | 0% |  |  | EAN13 | 5414764046115
A5 | DISTRIBUZIONE IDRICA | RACCORDI IN OTTONE A PRESSARE | - | H16 | Bussola in acciaio per ricambio d.16 | 10 | 200 | 10 | pz | 1.6 | 1.6 | 0% |  |  | EAN13 | 5414764046160
A5 | DISTRIBUZIONE IDRICA | RACCORDI IN OTTONE A PRESSARE | - | H18 | Bussola in acciaio per ricambio d.18 | 10 | 200 | 10 | pz | 1.7 | 1.7 | 0% |  |  | EAN13 | 5414764046238
A5 | DISTRIBUZIONE IDRICA | RACCORDI IN OTTONE A PRESSARE | - | H20 | Bussola in acciaio per ricambio d.20 | 10 | 200 | 10 | pz | 1.7 | 1.7 | 0% |  |  | EAN13 | 5414764046283
A5 | DISTRIBUZIONE IDRICA | RACCORDI IN OTTONE A PRESSARE | - | H26 | Bussola in acciaio per ricambio d.26 | 5 | 100 | 5 | pz | 3.9 | 3.9 | 0% |  |  | EAN13 | 5414764046368
A5 | DISTRIBUZIONE IDRICA | RACCORDI IN OTTONE A PRESSARE | - | H32 | Bussola in acciaio per ricambio d.32 | 1 | 100 | 1 | pz | 3.6 | 3.6 | 0% |  |  | EAN13 | 5414764227446
A5 | DISTRIBUZIONE IDRICA | RACCORDI IN OTTONE A PRESSARE | - | H40 | Bussola in acciaio per ricambio d.40 | 1 | 80 | 1 | pz | 6.8 | 6.8 | 0% |  |  | EAN13 | 5414764227583
A5 | DISTRIBUZIONE IDRICA | RACCORDI IN OTTONE A PRESSARE | - | H50 | Bussola in acciaio per ricambio d.50 | 1 | 50 | 1 | pz | 7.9 | 7.9 | 0% |  |  | EAN13 | 5414764046511
A5 | DISTRIBUZIONE IDRICA | RACCORDI IN OTTONE A PRESSARE | - | H63 | Bussola in acciaio per ricambio d.63 | 1 | 50 | 1 | pz | 13.3 | 13.3 | 0% |  |  | EAN13 | 5414764227613
A5 | DISTRIBUZIONE IDRICA | RACCORDI IN OTTONE A PRESSARE | - | PPIPESTOP16 | Tappo in ottone per tubo ø16 | 10 |  | 10 | pz | 5.5 | 5.5 | 0% | R – A richiesta |  | EAN13 | 5414764417687
A5 | DISTRIBUZIONE IDRICA | RACCORDI IN OTTONE A PRESSARE | - | PPIPESTOP20 | Tappo in ottone per tubo ø20 | 10 |  | 10 | pz | 8.7 | 8.7 | 0% | R – A richiesta |  | EAN13 | 5414764417700
A5 | DISTRIBUZIONE IDRICA | RACCORDI IN OTTONE A PRESSARE | - | PPIPESTOP26 | Tappo in ottone per tubo ø26 | 10 |  | 10 | pz | 17.5 | 17.5 | 0% | R – A richiesta |  | EAN13 | 5414764417724
A5 | DISTRIBUZIONE IDRICA | RACCORDI IN OTTONE A PRESSARE | - | PPIPESTOP32 | Tappo in ottone per tubo ø32 | 10 |  | 10 | pz | 27.5 | 27.5 | 0% | R – A richiesta |  | EAN13 | 5414764417748
A6 | DISTRIBUZIONE IDRICA | RACCORDI IN OTTONE AD AVVITAMENTO | - | 11403C | Manicotto maschio in ottone avv. 14x3/8" | 10 | 200 | 10 | pz | 10.8 | 10.8 | 0% |  |  | EAN13 | 5414764010734 | 5414764010741 | 5414764227903
A6 | DISTRIBUZIONE IDRICA | RACCORDI IN OTTONE AD AVVITAMENTO | - | 11604ZA | Manicotto maschio in ottone avv. 16x1/2" | 10 | 250 | 10 | pz | 7.4 | 7.4 | 0% |  |  | EAN13 | 5414764010857 | 5414764168954 | 5414764010871
A6 | DISTRIBUZIONE IDRICA | RACCORDI IN OTTONE AD AVVITAMENTO | - | 11605A | Manicotto maschio in ottone avv. 16x3/4" | 10 | 150 | 10 | pz | 9 | 9 | 0% |  |  | EAN13 | 5414764010895 | 5414764010901 | 5414764010918
A6 | DISTRIBUZIONE IDRICA | RACCORDI IN OTTONE AD AVVITAMENTO | - | 11804 | Manicotto maschio in ottone avv. 18x1/2" | 10 | 150 | 10 | pz | 12.1 | 12.1 | 0% |  |  | EAN13 | 5414764324145
A6 | DISTRIBUZIONE IDRICA | RACCORDI IN OTTONE AD AVVITAMENTO | - | 12004 | Manicotto maschio in ottone avv. 20x1/2" | 10 | 150 | 10 | pz | 11.3 | 11.3 | 0% |  |  | EAN13 |  | 5414764324206 | 5414764324213
A6 | DISTRIBUZIONE IDRICA | RACCORDI IN OTTONE AD AVVITAMENTO | - | 12005A | Manicotto maschio in ottone avv. 20x3/4" | 10 | 150 | 10 | pz | 10.2 | 10.2 | 0% |  |  | EAN13 | 5414764012998 | 5414764013001 | 5414764013018
A6 | DISTRIBUZIONE IDRICA | RACCORDI IN OTTONE AD AVVITAMENTO | - | 12605A | Manicotto maschio in ottone avv. 26x3/4" | 5 | 80 | 5 | pz | 17.7 | 17.7 | 0% |  |  | EAN13 | 5414764013179 | 5414764324466 | 5414764013193
A6 | DISTRIBUZIONE IDRICA | RACCORDI IN OTTONE AD AVVITAMENTO | - | 12606A | Manicotto maschio in ottone avv. 26x1" | 5 | 80 | 5 | pz | 20.9 | 20.9 | 0% |  |  | EAN13 | 5414764013216 | 5414764013223 | 5414764013230
A6 | DISTRIBUZIONE IDRICA | RACCORDI IN OTTONE AD AVVITAMENTO | - | 13206A | Manicotto maschio in ottone avv. 32x1" | 5 | 80 | 5 | pz | 24.3 | 24.3 | 0% |  |  | EAN13 | 5414764013919 | 5414764324350 | 5414764013933
A6 | DISTRIBUZIONE IDRICA | RACCORDI IN OTTONE AD AVVITAMENTO | - | 21414A | Manicotto in ottone ad avvitamento 14x14 | 10 | 200 | 10 | pz | 11.9 | 11.9 | 0% | S – A esaurimento |  | EAN13 | 5414764025448 | 5414764025455 | 5414764025462
A6 | DISTRIBUZIONE IDRICA | RACCORDI IN OTTONE AD AVVITAMENTO | - | 21616A | Manicotto in ottone ad avvitamento 16x16 | 10 | 200 | 10 | pz | 12.7 | 12.7 | 0% |  |  | EAN13 | 5414764025486 | 5414764324398 | 5414764025509
A6 | DISTRIBUZIONE IDRICA | RACCORDI IN OTTONE AD AVVITAMENTO | - | 22020A | Manicotto in ottone ad avvitamento 20x20 | 10 | 120 | 10 | pz | 17.6 | 17.6 | 0% |  |  | EAN13 | 5414764025592 | 5414764025608 | 5414764025615
A6 | DISTRIBUZIONE IDRICA | RACCORDI IN OTTONE AD AVVITAMENTO | - | 22626A | Manicotto in ottone ad avvitamento 26x26 | 5 | 60 | 5 | pz | 26.6 | 26.6 | 0% | S – A esaurimento |  | EAN13 | 5414764025660 | 5414764025684
A6 | DISTRIBUZIONE IDRICA | RACCORDI IN OTTONE AD AVVITAMENTO | - | 23232A | Manicotto in ottone ad avvitamento 32x32 | 5 | 40 | 5 | pz | 31 | 31 | 0% | S – A esaurimento |  | EAN13 | 5414764025837 | 5414764227941 | 5414764025851
A6 | DISTRIBUZIONE IDRICA | RACCORDI IN OTTONE AD AVVITAMENTO | - | 31403C | Manicotto femmina in ottone avv. 14x3/8" | 10 | 200 | 10 | pz | 8.9 | 8.9 | 0% | S – A esaurimento |  | EAN13 | 5414764030152 | 5414764030169 | 5414764030176
A6 | DISTRIBUZIONE IDRICA | RACCORDI IN OTTONE AD AVVITAMENTO | - | 31604A | Manicotto femmina in ottone avv. 16x1/2" | 10 | 200 | 10 | pz | 8.6 | 8.6 | 0% |  |  | EAN13 | 5414764030237 | 5414764324794 | 5414764030251
A6 | DISTRIBUZIONE IDRICA | RACCORDI IN OTTONE AD AVVITAMENTO | - | 31804A | Manicotto femmina in ottone avv. 18x1/2" | 10 | 120 | 10 | pz | 9.7 | 9.7 | 0% |  |  | EAN13 | 5414764324589
A6 | DISTRIBUZIONE IDRICA | RACCORDI IN OTTONE AD AVVITAMENTO | - | 32004A | Manicotto femmina in ottone avv. 20x1/2" | 10 | 120 | 10 | pz | 13.7 | 13.7 | 0% |  |  | EAN13 | 5414764030367 | 5414764324862 | 5414764030381
A6 | DISTRIBUZIONE IDRICA | RACCORDI IN OTTONE AD AVVITAMENTO | - | 32005A | Manicotto femmina in ottone avv. 20x3/4" | 10 | 120 | 10 | pz | 11 | 11 | 0% |  |  | EAN13 | 5414764030404 | 5414764030411 | 5414764030428
A6 | DISTRIBUZIONE IDRICA | RACCORDI IN OTTONE AD AVVITAMENTO | - | 32605A | Manicotto femmina in ottone avv. 26x3/4" | 5 | 100 | 5 | pz | 13.3 | 13.3 | 0% | S – A esaurimento |  | EAN13 | 5414764030459 | 5414764226128 | 5414764030466
A6 | DISTRIBUZIONE IDRICA | RACCORDI IN OTTONE AD AVVITAMENTO | - | 32606A | Manicotto femmina in ottone avv. 26x1" | 5 | 80 | 5 | pz | 16 | 16 | 0% | S – A esaurimento |  | EAN13 | 5414764030480 | 5414764227866 | 5414764030503
A6 | DISTRIBUZIONE IDRICA | RACCORDI IN OTTONE AD AVVITAMENTO | - | 41414A | Gomito in ottone ad avvitamento 14x14 | 10 | 150 | 10 | pz | 13.4 | 13.4 | 0% | S – A esaurimento |  | EAN13 | 5414764030817 | 5414764030824 | 5414764030831
A6 | DISTRIBUZIONE IDRICA | RACCORDI IN OTTONE AD AVVITAMENTO | - | 41616A | Gomito in ottone ad avvitamento 16x16 | 10 | 150 | 10 | pz | 12.1 | 12.1 | 0% |  |  | EAN13 | 5414764030855 | 5414764324725 | 5414764030879
A6 | DISTRIBUZIONE IDRICA | RACCORDI IN OTTONE AD AVVITAMENTO | - | 42626A | Gomito in ottone ad avvitamento 26x26 | 10 | 40 | 10 | pz | 28.5 | 28.5 | 0% |  |  | EAN13 | 5414764030978 | 5414764030985 | 5414764030992
A6 | DISTRIBUZIONE IDRICA | RACCORDI IN OTTONE AD AVVITAMENTO | - | 43232A | Gomito in ottone ad avvitamento 32x32 | 5 | 32 | 5 | pz | 33 | 33 | 0% | S – A esaurimento |  | EAN13 | 5414764031012
A6 | DISTRIBUZIONE IDRICA | RACCORDI IN OTTONE AD AVVITAMENTO | - | 51604A | Gomito maschio in ottone ad avv. 16x1/2" | 10 | 150 | 10 | pz | 9.5 | 9.5 | 0% |  |  | EAN13 | 5414764037137 | 5414764325159 | 5414764037151
A6 | DISTRIBUZIONE IDRICA | RACCORDI IN OTTONE AD AVVITAMENTO | - | 52005A | Gomito maschio in ottone ad avv. 20x3/4" | 10 | 100 | 10 | pz | 13.8 | 13.8 | 0% |  |  | EAN13 | 5414764037250 | 5414764325906 | 5414764037274
A6 | DISTRIBUZIONE IDRICA | RACCORDI IN OTTONE AD AVVITAMENTO | - | 52605A | Gomito maschio in ottone ad avv. 26x3/4" | 5 | 40 | 5 | pz | 16.2 | 16.2 | 0% | S – A esaurimento |  | EAN13 | 5414764037304 | 5414764037311 | 5414764037328
A6 | DISTRIBUZIONE IDRICA | RACCORDI IN OTTONE AD AVVITAMENTO | - | 53206A | Gomito maschio in ottone ad avv. 32x1" | 5 | 40 | 5 | pz | 37 | 37 | 0% | S – A esaurimento |  | EAN13 | 5414764037380 | 5414764214118 | 5414764037403
A6 | DISTRIBUZIONE IDRICA | RACCORDI IN OTTONE AD AVVITAMENTO | - | 61604A | Gomito femmina in ottone ad avv. 16x1/2" | 10 | 150 | 10 | pz | 10.7 | 10.7 | 0% |  |  | EAN13 | 5414764038837 | 5414764325036
A6 | DISTRIBUZIONE IDRICA | RACCORDI IN OTTONE AD AVVITAMENTO | - | 62005A | Gomito femmina in ottone ad avv. 20x3/4" | 10 | 80 | 10 | pz | 17 | 17 | 0% | S – A esaurimento |  | EAN13 | 5414764038998 |  | 5414764039018
A6 | DISTRIBUZIONE IDRICA | RACCORDI IN OTTONE AD AVVITAMENTO | - | 62606A | Gomito femmina in ottone ad avv. 26x1" | 5 | 30 | 5 | pz | 25.3 | 25.3 | 0% | S – A esaurimento |  | EAN13 | 5414764039070 | 5414764227965 | 5414764039094
A6 | DISTRIBUZIONE IDRICA | RACCORDI IN OTTONE AD AVVITAMENTO | - | 63206A | Gomito femmina in ottone ad avv. 32x1" | 5 | 40 | 5 | pz | 26.5 | 26.5 | 0% | S – A esaurimento |  | EAN13 | 5414764039117 | 5414764227972 | 5414764039131
A6 | DISTRIBUZIONE IDRICA | RACCORDI IN OTTONE AD AVVITAMENTO | - | 71404A | Terminale c/staffa in ott. avv. 14x1/2" | 10 | 80 | 10 | pz | 10.6 | 10.6 | 0% | S – A esaurimento |  | EAN13 | 5414764040519 | 5414764040526 | 5414764040533
A6 | DISTRIBUZIONE IDRICA | RACCORDI IN OTTONE AD AVVITAMENTO | - | 72005A | Terminale c/staffa in ott. avv. 20x3/4" | 10 | 40 | 10 | pz | 15.2 | 15.2 | 0% | S – A esaurimento |  | EAN13 | 5414764040755 | 5414764227934 | 5414764040779
A6 | DISTRIBUZIONE IDRICA | RACCORDI IN OTTONE AD AVVITAMENTO | - | 8141414A | Tee in ottone ad avvitamento 14x14x14 | 10 | 100 | 10 | pz | 14.9 | 14.9 | 0% | S – A esaurimento |  | EAN13 | 5414764040960 | 5414764040977 | 5414764040984
A6 | DISTRIBUZIONE IDRICA | RACCORDI IN OTTONE AD AVVITAMENTO | - | 8161616A | Tee in ottone ad avvitamento 16x16x16 | 10 | 80 | 10 | pz | 16.3 | 16.3 | 0% |  |  | EAN13 | 5414764041004 | 5414764327177 | 5414764041028
A6 | DISTRIBUZIONE IDRICA | RACCORDI IN OTTONE AD AVVITAMENTO | - | 8262626A | Tee in ottone ad avvitamento 26x26x26 | 5 | 30 | 5 | pz | 36.7 | 36.7 | 0% | S – A esaurimento |  | EAN13 | 5414764041127 |  | 5414764041141
A6 | DISTRIBUZIONE IDRICA | RACCORDI IN OTTONE AD AVVITAMENTO | - | 8323232A | Tee in ottone ad avvitamento 32x32x32 | 5 | 20 | 5 | pz | 45.3 | 45.3 | 0% | S – A esaurimento |  | EAN13 | 5414764041165 | 5414764155411 | 5414764041189
A6 | DISTRIBUZIONE IDRICA | RACCORDI IN OTTONE AD AVVITAMENTO | - | 9140414 | Tee femmina in ottone ad avv. 14x1/2"x14 | 10 | 80 | 10 | pz | 14.6 | 14.6 | 0% | S – A esaurimento |  | EAN13 | 5414764041295
A6 | DISTRIBUZIONE IDRICA | RACCORDI IN OTTONE AD AVVITAMENTO | - | 9160416A | Tee femmina in ottone ad avv. 16x1/2"x16 | 10 | 80 | 10 | pz | 12 | 12 | 0% | S – A esaurimento |  | EAN13 | 5414764041332 | 5414764041349 | 5414764041356
A6 | DISTRIBUZIONE IDRICA | RACCORDI IN OTTONE AD AVVITAMENTO | - | 9200420A | Tee femmina in ottone ad avv. 20x1/2"x20 | 10 | 40 | 10 | pz | 16.4 | 16.4 | 0% | S – A esaurimento |  | EAN13 | 5414764041455 | 5414764041462 | 5414764041479
A6 | DISTRIBUZIONE IDRICA | RACCORDI IN OTTONE AD AVVITAMENTO | - | 9200520A | Tee femmina in ottone ad avv. 20x3/4"x20 | 10 | 40 | 10 | pz | 26 | 26 | 0% |  |  | EAN13 | 5414764041493 | 5414764041509 | 5414764041516
A6 | DISTRIBUZIONE IDRICA | RACCORDI IN OTTONE AD AVVITAMENTO | - | EK12 | Eurocono 12x1,6 | 2 | 100 | 2 | pz | 7.8 | 7.8 | 0% |  |  | EAN13 | 5414764157804 | 5414764330504 | 5414764330511
A6 | DISTRIBUZIONE IDRICA | RACCORDI IN OTTONE AD AVVITAMENTO | - | EK14 | Eurocono 14x2 | 2 | 100 | 2 | pz | 9.5 | 9.5 | 0% |  |  | EAN13 |  | 5414764330535 | 5414764330542
A6 | DISTRIBUZIONE IDRICA | RACCORDI IN OTTONE AD AVVITAMENTO | - | EK16 | Eurocono 16x2 | 2 | 100 | 2 | pz | 5.3 | 5.3 | 0% |  |  | EAN13 | 5414764045866 | 5414764308848 | 5414764308855
A6 | DISTRIBUZIONE IDRICA | RACCORDI IN OTTONE AD AVVITAMENTO | - | EK17 | Eurocono 17x2 | 2 | 100 | 2 | pz | 5.8 | 5.8 | 0% |  |  | EAN13 | 5414764045927 | 5414764330597 | 5414764330603
A6 | DISTRIBUZIONE IDRICA | RACCORDI IN OTTONE AD AVVITAMENTO | - | EK18 | Eurocono 18x2 | 2 | 100 | 2 | pz | 6.7 | 6.7 | 0% |  |  | EAN13 | 5414764045965 | 5414764330627 | 5414764330634
A6 | DISTRIBUZIONE IDRICA | RACCORDI IN OTTONE AD AVVITAMENTO | - | EK20 | Eurocono 20x2 | 2 | 100 | 2 | pz | 6.8 | 6.8 | 0% |  |  | EAN13 | 5414764046009 | 5414764330658
A6 | DISTRIBUZIONE IDRICA | RACCORDI IN OTTONE AD AVVITAMENTO | - | EK16225 | Eurocono 16x2,25 | 1 | 25 | 1 | pz | 8.7 | 8.7 | 0% |  |  | EAN13 |  |  | 8056602009158
A6 | DISTRIBUZIONE IDRICA | RACCORDI IN OTTONE AD AVVITAMENTO | - | EK20225 | Eurocono 20x2,25 | 1 | 25 | 1 | pz | 8.7 | 8.7 | 0% |  |  | EAN13 |  |  | 8056602053298
A6 | DISTRIBUZIONE IDRICA | RACCORDI IN OTTONE AD AVVITAMENTO | - | EK20250 | Eurocono 20x2,50 | 1 | 25 | 1 | pz | 8.7 | 8.7 | 0% |  |  | EAN13 |  |  | 8056602064836
A6 | DISTRIBUZIONE IDRICA | RACCORDI IN OTTONE AD AVVITAMENTO | - | EK10R | Eurocono 3/4"F d.10 per rame | 1 | 25 | 1 | pz | 10.4 | 10.4 | 0% |  |  | EAN13 | 8056602061576
A6 | DISTRIBUZIONE IDRICA | RACCORDI IN OTTONE AD AVVITAMENTO | - | EK12R | Eurocono 3/4"F d.12 per rame | 1 | 25 | 1 | pz | 9.5 | 9.5 | 0% |  |  | EAN13 | 2000000089270 |  | 8056602044562
A6 | DISTRIBUZIONE IDRICA | RACCORDI IN OTTONE AD AVVITAMENTO | - | EK14R | Eurocono 3/4"F d.14 per rame | 1 | 25 | 1 | pz | 9.5 | 9.5 | 0% |  |  | EAN13 | 8056602044579
A6 | DISTRIBUZIONE IDRICA | RACCORDI IN OTTONE AD AVVITAMENTO | - | EK16R | Eurocono 3/4"F d.16 per rame | 1 | 25 | 1 | pz | 10.4 | 10.4 | 0% |  |  | EAN13 | 2000000090092 |  | 8056602045354
A6 | DISTRIBUZIONE IDRICA | RACCORDI IN OTTONE AD AVVITAMENTO | - | AB1420 | Gomito per Eurocono 3/4"M | 10 | 100 | 10 | pz | 11.3 | 11.3 | 0% |  |  | EAN13 | 5414764042544 | 5414764042551 | 5414764042568
A6 | DISTRIBUZIONE IDRICA | RACCORDI IN OTTONE AD AVVITAMENTO | - | ABEK04 | Gomito 1/2"M per Eurocono 3/4"M | 10 | 150 | 10 | pz | 9.75 | 9.75 | 0% |  |  | EAN13 | 5414764042582 | 5414764042599 | 5414764042605
A6 | DISTRIBUZIONE IDRICA | RACCORDI IN OTTONE AD AVVITAMENTO | - | AT1420 | Tee per Eurocono 3/4"M | 10 | 100 | 10 | pz | 7.75 | 7.75 | 0% |  |  | EAN13 | 5414764042704 | 5414764042711 | 5414764042728
A6 | DISTRIBUZIONE IDRICA | RACCORDI IN OTTONE AD AVVITAMENTO | - | ADEKEK | Nipple per Eurocono 3/4"M | 10 | 250 | 10 | pz | 6.6 | 6.6 | 0% |  |  | EAN13 | 5414764042629 | 5414764042636 | 5414764042643
A6 | DISTRIBUZIONE IDRICA | RACCORDI IN OTTONE AD AVVITAMENTO | - | AN1420 | Nipple 1/2" M per Eurocono 3/4"M | 10 | 250 | 10 | pz | 6.1 | 6.1 | 0% |  |  | EAN13 | 5414764042667 | 5414764042674 | 5414764042681
A6 | DISTRIBUZIONE IDRICA | RACCORDI IN OTTONE AD AVVITAMENTO | - | SPLIT14 | Oliva per Eurocono d.14 | 10 | 10 | 10 | pz | 1.6 | 1.6 | 0% | R – A richiesta |  | EAN13 | 5414764059788 | 5414764124585 | 5414764124592
A6 | DISTRIBUZIONE IDRICA | RACCORDI IN OTTONE AD AVVITAMENTO | - | SPLIT16 | Oliva per Eurocono d.16 | 10 | 10 | 10 | pz | 1.9 | 1.9 | 0% | R – A richiesta |  | ALFA39 | SPLIT16
A6 | DISTRIBUZIONE IDRICA | RACCORDI IN OTTONE AD AVVITAMENTO | - | SPLIT20 | Oliva per Eurocono d.20 | 10 | 10 | 10 | pz | 2.3 | 2.3 | 0% | R – A richiesta |  | ALFA39 | SPLIT20
A7.1 | DISTRIBUZIONE IDRICA | COLLETTORI PRO-FLOW | - | KITPROFLOW32 | Kit Pro-Flow con cassetta da 32 | 1 | 1 | 1 | pz | 370 | 370 | 0% | NEW |  | ALFA 39 | KITPROFLOW32 | KITPROFLOW32 | KITPROFLOW32
A7.1 | DISTRIBUZIONE IDRICA | COLLETTORI PRO-FLOW | - | KITPROFLOW40 | Kit Pro-Flow con cassetta da 40 | 1 | 1 | 1 | pz | 370 | 370 | 0% | NEW |  | ALFA 39 | KITPROFLOW40 | KITPROFLOW40 | KITPROFLOW40
A7.1 | DISTRIBUZIONE IDRICA | COLLETTORI PRO-FLOW | - | KITPROFLOW50 | Kit Pro-Flow con cassetta da 50 | 1 | 1 | 1 | pz | 370 | 370 | 0% | NEW |  | ALFA 39 | KITPROFLOW50 | KITPROFLOW50 | KITPROFLOW50
A7.1 | DISTRIBUZIONE IDRICA | COLLETTORI PRO-FLOW | - | VKEKV2PBLUE | Collettore Henco Pro-Flow 2 vie blu | 1 | 20 | 1 | pz | 26 | 26 | 0% | NEW |  | EAN13 | 5414764467521 | 5414764467538 | 5414764503618
A7.1 | DISTRIBUZIONE IDRICA | COLLETTORI PRO-FLOW | - | VKEKV2PRED | Collettore Henco Pro-Flow 2 vie rosso | 1 | 20 | 1 | pz | 26 | 26 | 0% | NEW |  | EAN13 | 5414764467507 | 5414764467514 | 5414764503632
A7.1 | DISTRIBUZIONE IDRICA | COLLETTORI PRO-FLOW | - | VKEKV3PBLUE | Collettore Henco Pro-Flow 3 vie blu | 1 | 15 | 1 | pz | 46 | 46 | 0% | NEW |  | EAN13 | 5414764467583 | 5414764467590 | 5414764503649
A7.1 | DISTRIBUZIONE IDRICA | COLLETTORI PRO-FLOW | - | VKEKV3PRED | Collettore Henco Pro-Flow 3 vie rosso | 1 | 15 | 1 | pz | 46 | 46 | 0% | NEW |  | EAN13 | 5414764467569 | 5414764467576 | 5414764503663
A7.1 | DISTRIBUZIONE IDRICA | COLLETTORI PRO-FLOW | - | VKEKV1POBLUE | Tee Henco Pro-Flow con 2 valvole blue | 1 | 10 | 1 | pz | 27 | 27 | 0% | NEW |  | EAN13 | 5414764467460 | 5414764467477 | 5414764503588
A7.1 | DISTRIBUZIONE IDRICA | COLLETTORI PRO-FLOW | - | VKEKV1PORED | Tee Henco Pro-Flow con 2 valvole rosse | 1 | 10 | 1 | pz | 27 | 27 | 0% | NEW |  | EAN13 | 5414764467446 | 5414764467453 | 5414764503601
A7.1 | DISTRIBUZIONE IDRICA | COLLETTORI PRO-FLOW | - | VKENDCAPF | Tappo femmina per Henco Pro-Flow | 10 | 180 | 10 | pz | 3.5 | 3.5 | 0% | NEW |  | EAN13 | 5414764470040 | 5414764503670 | 5414764503687
A7.1 | DISTRIBUZIONE IDRICA | COLLETTORI PRO-FLOW | - | VKENDCAPM | Tappo maschio per Henco Pro-Flow | 10 | 150 | 10 | pz | 4.5 | 4.5 | 0% | NEW |  | EAN13 | 5414764470033 | 5414764503694 | 5414764503700
A7.1 | DISTRIBUZIONE IDRICA | COLLETTORI PRO-FLOW | - | ENDCAPEK05BLACK | Tappo Vision EK nero Henco Pro-Flow | 10 | 200 | 10 | pz | 2.5 | 2.5 | 0% | NEW |  | EAN13 | 5414764503144 | 5414764503151 | 5414764503168
A7.1 | DISTRIBUZIONE IDRICA | COLLETTORI PRO-FLOW | - | VKPK9020D | Raccordo Henco Pro-Flow 90° dia. 20 | 10 | 70 | 10 | pz | 9.5 | 9.5 | 0% | NEW |  | EAN13 | 5414764480728 | 5414764480742 | 5414764480735
A7.1 | DISTRIBUZIONE IDRICA | COLLETTORI PRO-FLOW | - | VKPK9026D | Raccordo Henco Pro-Flow 90° dia. 26 | 10 | 50 | 10 | pz | 12.6 | 12.6 | 0% | NEW |  | EAN13 | 5414764480766 | 5414764480780 | 5414764480773
A7.1 | DISTRIBUZIONE IDRICA | COLLETTORI PRO-FLOW | - | VKPK9020U | Curva Henco Pro-Flow 90° dia. 20 | 10 | 70 | 10 | pz | 9.5 | 9.5 | 0% | NEW |  | EAN13 |  | 5414764480827
A7.1 | DISTRIBUZIONE IDRICA | COLLETTORI PRO-FLOW | - | VKPK9026U | Curva Henco Pro-Flow 90° dia. 26 | 10 | 50 | 10 | pz | 12.6 | 12.6 | 0% | NEW |  | EAN13 |  | 5414764480865
A7.1 | DISTRIBUZIONE IDRICA | COLLETTORI PRO-FLOW | - | VKEKT05 | Raccordo Henco Pro-Flow a T per eurocono | 10 | 50 | 10 | pz | 7.5 | 7.5 | 0% | NEW |  | EAN13 | 5414764470088 | 5414764470101 | 5414764470095
A7.1 | DISTRIBUZIONE IDRICA | COLLETTORI PRO-FLOW | - | VKPK20 | Raccordo dritto Henco Pro-Flow dia. 20 | 10 | 80 | 10 | pz | 7 | 7 | 0% | NEW |  | EAN13 | 5414764480643 | 5414764480667 | 5414764480650
A7.1 | DISTRIBUZIONE IDRICA | COLLETTORI PRO-FLOW | - | VKPK26 | Raccordo dritto Henco Pro-Flow dia. 26 | 10 | 70 | 10 | pz | 7.2 | 7.2 | 0% | NEW |  | EAN13 | 5414764480681 | 5414764480704 | 5414764480698
A7.1 | DISTRIBUZIONE IDRICA | COLLETTORI PRO-FLOW | - | EK05TOOL | Chiave per EK sintetico Henco Pro-Flow | 1 | 50 | 1 | pz | 3.8 | 3 | 26.67% | NEW |  | EAN13 | 5414764480148 |  | 5414764480155
A7.1 | DISTRIBUZIONE IDRICA | COLLETTORI HENCOFAST | - | VFVB54 | Collettore HencoFast Multi | 1 | 10 | 1 | pz | 272 | 272 | 0% |  |  | EAN13 | 5414764330092
A7.1 | DISTRIBUZIONE IDRICA | COLLETTORI HENCOFAST | - | VFBA43 | Collettore HencoFast Mono | 1 | 10 | 1 | pz | 207 | 207 | 0% |  |  | EAN13 | 5414764330115
A7.1 | DISTRIBUZIONE IDRICA | COLLETTORI HENCOFAST | - | PBVB230140 | Placca bianca 230x140 x HencoFast Multi | 1 | 5 | 1 | pz | 41.5 | 41.5 | 0% |  |  | ALFA39 | PBVB230140 | CFPBVB230140
A7.1 | DISTRIBUZIONE IDRICA | COLLETTORI HENCOFAST | - | PBBA13590 | Placca bianca 135x90 x HencoFast Mono | 1 | 10 | 1 | pz | 23.4 | 23.4 | 0% |  |  | ALFA39 | PBBA13590 | CFPBBA13590
A7.1 | DISTRIBUZIONE IDRICA | COLLETTORI HENCOFAST | - | FCAP | Tappo HencoFast | 10 | 100 | 10 | pz | 5.1 | 5.1 | 0% |  |  | ALFA39 | fcap | CFFCAP
A7.1 | DISTRIBUZIONE IDRICA | COLLETTORI HENCOFAST | - | SP2F | Sdoppiatore HencoFast | 10 | 100 | 10 | pz | 27 | 27 | 0% |  |  | EAN13 | 5414764332621 | 5414764332638
A7.1 | DISTRIBUZIONE IDRICA | COLLETTORI HENCOFAST | - | 17F04 | Nipple 1/2" con attacco HencoFast | 10 | 100 | 10 | pz | 9.2 | 9.2 | 0% |  |  | ALFA39 | 17F04 | CF17F04
A7.2 | DISTRIBUZIONE IDRICA | COLLETTORI SANITARI IN OTTONE | - | VB050502BLAUW | Collettore c/valv.sf. 3/4"x2xEK Man. blu | 5 | 50 | 1 | pz | 41.3 | 41.3 | 0% |  |  | EAN13 |  | 8056602059122
A7.2 | DISTRIBUZIONE IDRICA | COLLETTORI SANITARI IN OTTONE | - | VB050503BLAUW | Collettore c/valv.sf. 3/4"x3xEK Man. blu | 5 | 50 | 1 | pz | 57 | 57 | 0% |  |  | EAN13 |  | 8056602059146
A7.2 | DISTRIBUZIONE IDRICA | COLLETTORI SANITARI IN OTTONE | - | VB050504BLAUW | Collettore c/valv.sf. 3/4"x4xEK Man. blu | 4 | 40 | 1 | pz | 76 | 76 | 0% |  |  | EAN13 |  | 8056602059160
A7.2 | DISTRIBUZIONE IDRICA | COLLETTORI SANITARI IN OTTONE | - | VB060502BLAUW | Collettore c/valv.sf. 1"x2xEK Man. blu | 5 | 50 | 1 | pz | 45.9 | 45.9 | 0% |  |  | EAN13 |  | 8056602049468
A7.2 | DISTRIBUZIONE IDRICA | COLLETTORI SANITARI IN OTTONE | - | VB060503BLAUW | Collettore c/valv.sf. 1"x3xEK Man. blu | 5 | 50 | 1 | pz | 65 | 65 | 0% |  |  | EAN13 |  | 8056602049482
A7.2 | DISTRIBUZIONE IDRICA | COLLETTORI SANITARI IN OTTONE | - | VB060504BLAUW | Collettore c/valv.sf. 1"x4xEK Man. blu | 4 | 40 | 1 | pz | 81 | 81 | 0% |  |  | EAN13 |  | 8056602055643
A7.2 | DISTRIBUZIONE IDRICA | COLLETTORI SANITARI IN OTTONE | - | VB050502ROOD | Coll. c/valv.sf. 3/4"x2xEK Man.Rossa | 5 | 50 | 1 | pz | 41.3 | 41.3 | 0% |  |  | EAN13 |  | 8056602059115
A7.2 | DISTRIBUZIONE IDRICA | COLLETTORI SANITARI IN OTTONE | - | VB050503ROOD | Coll. c/valv.sf. 3/4"x3xEK Man.Rossa | 5 | 50 | 1 | pz | 57 | 57 | 0% |  |  | EAN13 |  | 8056602059139
A7.2 | DISTRIBUZIONE IDRICA | COLLETTORI SANITARI IN OTTONE | - | VB050504ROOD | Coll. c/valv.sf. 3/4"x4xEK Man.Rossa | 4 | 40 | 1 | pz | 76 | 76 | 0% |  |  | EAN13 |  | 8056602059153
A7.2 | DISTRIBUZIONE IDRICA | COLLETTORI SANITARI IN OTTONE | - | VB060502ROOD | Collettore c/valv.sf. 1"x2xEK Man.Rossa | 5 | 50 | 1 | pz | 45.9 | 45.9 | 0% |  |  | EAN13 |  | 8056602049451
A7.2 | DISTRIBUZIONE IDRICA | COLLETTORI SANITARI IN OTTONE | - | VB060503ROOD | Collettore c/valv.sf. 1"x3xEK Man.Rossa | 5 | 50 | 1 | pz | 65 | 65 | 0% |  |  | EAN13 |  | 8056602049475
A7.2 | DISTRIBUZIONE IDRICA | COLLETTORI SANITARI IN OTTONE | - | VB060504ROOD | Collettore c/valv.sf. 1"x4xEK Man.Rossa | 4 | 40 | 1 | pz | 81 | 81 | 0% |  |  | EAN13 |  | 8056602055636
A7.2 | DISTRIBUZIONE IDRICA | COLLETTORI SANITARI IN OTTONE | - | VT200502B | Collettore 3/4"x2xEK c/rub. blu | 5 | 40 | 1 | pz | 42.7 | 42.7 | 0% |  |  | EAN13 |  | 8056602064256
A7.2 | DISTRIBUZIONE IDRICA | COLLETTORI SANITARI IN OTTONE | - | VT200503B | Collettore 3/4"x3xEK c/rub. blu | 5 | 40 | 1 | pz | 63 | 63 | 0% |  |  | EAN13 |  | 8056602064263
A7.2 | DISTRIBUZIONE IDRICA | COLLETTORI SANITARI IN OTTONE | - | VT200502R | Collettore 3/4"x2xEK c/rub. Rosso | 5 | 40 | 1 | pz | 42.7 | 42.7 | 0% |  |  | EAN13 |  | 8056602064232
A7.2 | DISTRIBUZIONE IDRICA | COLLETTORI SANITARI IN OTTONE | - | VT200503R | Collettore 3/4"x3xEK c/rub. Rosso | 5 | 40 | 1 | pz | 63 | 63 | 0% |  |  | EAN13 |  | 8056602064249
A7.2 | DISTRIBUZIONE IDRICA | COLLETTORI SANITARI IN OTTONE | - | VB050402 | Collettore satinato per EK 3/4"x 2 vie | 8 | 40 | 1 | pz | 20.6 | 20.6 | 0% |  |  | EAN13 |  | 8056602077904
A7.2 | DISTRIBUZIONE IDRICA | COLLETTORI SANITARI IN OTTONE | - | VB050403 | Collettore satinato per EK 3/4"x 3 vie | 8 | 40 | 1 | pz | 32.5 | 32.5 | 0% |  |  | EAN13 |  | 8056602077928
A7.2 | DISTRIBUZIONE IDRICA | COLLETTORI SANITARI IN OTTONE | - | VEK050502ZV | Collettore giallo per EK 3/4"x 2 vie | 8 | 40 | 1 | pz | 19.9 | 19.9 | 0% | S – A esaurimento |  | EAN13 |  | 8056602077300
A7.2 | DISTRIBUZIONE IDRICA | COLLETTORI SANITARI IN OTTONE | - | VEK050503ZV | Collettore giallo per EK 3/4"x 3 vie | 8 | 40 | 1 | pz | 30.1 | 30.1 | 0% | S – A esaurimento |  | EAN13 |  | 200000122335
A7.2 | DISTRIBUZIONE IDRICA | COLLETTORI SANITARI IN OTTONE | - | VS05B | Tappo maschio satinato 3/4" x collettore | 10 | 50 | 10 | pz | 4.3 | 4.3 | 0% |  |  | EAN13 |  | 8056602091573 | 8056602010321
A7.2 | DISTRIBUZIONE IDRICA | COLLETTORI SANITARI IN OTTONE | - | VS06B | Tappo maschio satinato 1" x collettore | 10 | 50 | 10 | pz | 6.9 | 6.9 | 0% |  |  | EAN13 | 2000000010359
A7.2 | DISTRIBUZIONE IDRICA | COLLETTORI SANITARI IN OTTONE | - | V2160700B | Tappo femmina satinato 3/4" x collettore | 10 | 50 | 10 | pz | 3.9 | 3.9 | 0% |  |  | EAN13 | 2000000009902 | 8056602091597 | 8056602009882
A7.2 | DISTRIBUZIONE IDRICA | COLLETTORI SANITARI IN OTTONE | - | V063064B | Tappo femmina satinato 1" x collettore | 10 | 50 | 10 | pz | 5.5 | 5.5 | 0% |  |  | EAN13 | 2000000009919 | 8056602091603 | 8056602009899
A8.1 | DISTRIBUZIONE IDRICA | VALVOLE HENCOFAST | - | BAFU | Valvola intercettazione HencoFast ad U | 1 | 10 | 1 | pz | 87 | 87 | 0% |  |  | EAN13 | 5414764330139
A8.1 | DISTRIBUZIONE IDRICA | VALVOLE HENCOFAST | - | BA2F | Coppia valvole intercettazione HencoFast | 1 | 10 | 1 | pz | 109 | 109 | 0% |  |  | EAN13 | 5414764330153
A8.1 | DISTRIBUZIONE IDRICA | VALVOLE HENCOFAST | - | BAF41 | Valvola a sfera ad inc. HencoFast DN15 | 1 | 50 | 1 | pz | 46 | 46 | 0% |  |  | EAN13 | 5414764340640
A8.2 | DISTRIBUZIONE IDRICA | RUBINETTI E VALVOLE | - | BAP1616 | Rubinetto ad incasso a sfera 16x16 | 6 | 50 | 1 | pz | 43.1 | 43.1 | 0% |  |  | EAN13 | 2000000132426 | 8056602087309
A8.2 | DISTRIBUZIONE IDRICA | RUBINETTI E VALVOLE | - | BAP1818 | Rubinetto ad incasso a sfera 18x18 | 6 | 50 | 1 | pz | 40 | 40 | 0% |  |  | ALFA39 | BAP1818
A8.2 | DISTRIBUZIONE IDRICA | RUBINETTI E VALVOLE | - | BAP2020 | Rubinetto ad incasso a sfera 20x20 | 6 | 50 | 1 | pz | 43.1 | 43.1 | 0% |  |  | EAN13 | 2000000131610 | 8056602086494
A8.2 | DISTRIBUZIONE IDRICA | RUBINETTI E VALVOLE | - | BAP2626 | Rubinetto ad incasso a sfera 26x26 | 6 | 50 | 1 | pz | 46.9 | 46.9 | 0% |  |  | EAN13 | 2000000133584 | 8056602088467
A8.2 | DISTRIBUZIONE IDRICA | RUBINETTI E VALVOLE | - | BAPCC | Parti cromate c/cappucc. x rubinetti BAP | 1 | 50 | 1 | pz | 13.4 | 13.4 | 0% |  |  | EAN13 | 8056602093157 |  | 8056602093140
A8.2 | DISTRIBUZIONE IDRICA | RUBINETTI E VALVOLE | - | BAPCH | Parti cromate c/leva x rubinetti BAP | 1 | 50 | 1 | pz | 17.3 | 17.3 | 0% |  |  | EAN13 | 8056602015241
A8.2 | DISTRIBUZIONE IDRICA | RUBINETTI E VALVOLE | - | BAPCS | Parti cromate c/maniglia x rubinetti BAP | 1 | 50 | 1 | pz | 19.7 | 19.7 | 0% |  |  | EAN13 | 2000000125213
A8.2 | DISTRIBUZIONE IDRICA | RUBINETTI E VALVOLE | - | BAPH1616 | Valvola a sfera 16x16 con leva | 8 | 40 | 1 | pz | 42 | 42 | 0% | S – A esaurimento |  | EAN13 | 5414764059351 | 20000001090530
A8.2 | DISTRIBUZIONE IDRICA | RUBINETTI E VALVOLE | - | BAPSV1610 | Valvola a sfera sottolavabo 16x10 | 10 | 100 | 1 | pz | 27.65 | 27.65 | 0% |  |  | EAN13 |  | 5414764208025
A8.2 | DISTRIBUZIONE IDRICA | RUBINETTI E VALVOLE | - | PRRUB | Prolunga 2 cm per rubinetto ad incasso | 1 | 1 | 1 | pz | 17.3 | 17.3 | 0% |  |  | EAN13 | 8056602091610 | 8056602015227
A8.3 | DISTRIBUZIONE IDRICA | VALVOLE DI ZONA MOTORIZZATE | - | VZ2VFF04 | Valvola di zona sf. pass. totale FF 1/2" | 1 | 1 | 1 | pz | 45.6 | 45.6 | 0% | R – A richiesta |  | ALFA39 | VZ2VFF04
A8.3 | DISTRIBUZIONE IDRICA | VALVOLE DI ZONA MOTORIZZATE | - | VZ2VFF05 | Valvola di zona sf. pass. totale FF 3/4" | 1 | 1 | 1 | pz | 64 | 64 | 0% |  |  | ALFA39 | VZ2VFF05
A8.3 | DISTRIBUZIONE IDRICA | VALVOLE DI ZONA MOTORIZZATE | - | VZ2VFF06 | Valvola di zona sf. pass. totale FF 1" | 1 | 1 | 1 | pz | 100 | 100 | 0% |  |  | ALFA39 | VZ2VFF06
A8.3 | DISTRIBUZIONE IDRICA | VALVOLE DI ZONA MOTORIZZATE | - | VZ2VMF04 | Valvola di zona sf. pass. totale MF 1/2" | 1 | 1 | 1 | pz | 50 | 50 | 0% |  |  | ALFA39 | VZ2VMF04
A8.3 | DISTRIBUZIONE IDRICA | VALVOLE DI ZONA MOTORIZZATE | - | VZ2VMF05 | Valvola di zona sf. pass. totale MF 3/4" | 1 | 1 | 1 | pz | 71 | 71 | 0% |  |  | ALFA39 | VZ2VMF05
A8.3 | DISTRIBUZIONE IDRICA | VALVOLE DI ZONA MOTORIZZATE | - | VZ2VMF06 | Valvola di zona sf. pass. totale MF 1" | 1 | 1 | 1 | pz | 111 | 111 | 0% |  |  | ALFA39 | VZ2VMF06
A8.3 | DISTRIBUZIONE IDRICA | VALVOLE DI ZONA MOTORIZZATE | - | VZ2VMM04 | Valvola di zona sf. pass. totale MM 1/2" | 1 | 1 | 1 | pz | 55 | 55 | 0% | R – A richiesta |  | ALFA39 | VZ2VMM04
A8.3 | DISTRIBUZIONE IDRICA | VALVOLE DI ZONA MOTORIZZATE | - | VZ2VMM05 | Valvola di zona sf. pass. totale MM 3/4" | 1 | 1 | 1 | pz | 78 | 78 | 0% | R – A richiesta |  | ALFA39 | VZ2VMM05
A8.3 | DISTRIBUZIONE IDRICA | VALVOLE DI ZONA MOTORIZZATE | - | VZ2VMM06 | Valvola di zona sf. pass. totale MM 1" | 1 | 1 | 1 | pz | 122 | 122 | 0% | R – A richiesta |  | ALFA39 | VZ2VMM06
A8.3 | DISTRIBUZIONE IDRICA | VALVOLE DI ZONA MOTORIZZATE | - | VZSM230CS | Servomotore reversibile 230 V 50 Hz | 1 | 1 | 1 | pz | 123 | 123 | 0% |  |  | ALFA39 | VZSM230CS
A8.3 | DISTRIBUZIONE IDRICA | VALVOLE DI ZONA MOTORIZZATE | - | VZSM024CS | Servomotore reversibile 24 V 50 Hz | 1 | 1 | 1 | pz | 119 | 119 | 0% | R – A richiesta |  | ALFA39 | VZSM024CS
B1 | DISTRIBUZIONE GAS | TUBO MULTISTRATO GAS | - | 50016GASMG | Tubo multistrato per gas c/guaina d.16x2 | 50 | 800 | 50 | m | 5.7 | 5.1 | 11.76% |  |  | EAN13 |  | 5414764031333 | 5414764031340
B1 | DISTRIBUZIONE GAS | TUBO MULTISTRATO GAS | - | 25016GASMG | Tubo multistrato per gas c/guaina d.16x2 | 25 | 500 | 25 | m | 5.7 | 5.1 | 11.76% |  |  | EAN13 |  | 5414764185616
B1 | DISTRIBUZIONE GAS | TUBO MULTISTRATO GAS | - | 50020GASMG | Tubo multistrato per gas c/guaina d.20x2 | 50 | 800 | 50 | m | 7.1 | 6.3 | 12.7% |  |  | EAN13 |  | 5414764031722 | 5414764031739
B1 | DISTRIBUZIONE GAS | TUBO MULTISTRATO GAS | - | 25020GASMG | Tubo multistrato per gas c/guaina d.20x2 | 25 | 500 | 25 | m | 7.1 | 6.3 | 12.7% |  |  | EAN13 |  | 5414764215917
B1 | DISTRIBUZIONE GAS | TUBO MULTISTRATO GAS | - | 50026GASMG | Tubo multistrato per gas c/guaina d.26x3 | 50 | 500 | 50 | m | 12.5 | 11.1 | 12.61% |  |  | EAN13 |  | 5414764032064 | 5414764032071
B1 | DISTRIBUZIONE GAS | TUBO MULTISTRATO GAS | - | 25026GASMG | Tubo multistrato per gas c/guaina d.26x3 | 25 | 500 | 25 | m | 12.5 | 11.1 | 12.61% |  |  | EAN13 |  | 5414764380387
B1 | DISTRIBUZIONE GAS | TUBO MULTISTRATO GAS | - | 25032GASMG | Tubo multistrato per gas c/guaina d.32x3 | 25 | 400 | 25 | m | 19.4 | 17.3 | 12.14% |  |  | EAN13 |  | 5414764164666 | 5414764062344
B2 | DISTRIBUZIONE GAS | RACCORDI IN OTTONE GAS | - | 1PG1616 | Gomito in ottone per gas 16x16 | 10 | 150 | 1 | pz | 13.2 | 13.2 | 0% |  |  | EAN13 | 5414764188068 | 5414764188365
B2 | DISTRIBUZIONE GAS | RACCORDI IN OTTONE GAS | - | 1PG2020 | Gomito in ottone per gas 20x20 | 10 | 80 | 1 | pz | 17.5 | 17.5 | 0% |  |  | EAN13 | 5414764188075 | 5414764188396 | 5414764188389
B2 | DISTRIBUZIONE GAS | RACCORDI IN OTTONE GAS | - | 1PG2626 | Gomito in ottone per gas 26x26 | 5 | 50 | 1 | pz | 23.5 | 23.5 | 0% |  |  | EAN13 | 5414764187283 | 5414764187306
B2 | DISTRIBUZIONE GAS | RACCORDI IN OTTONE GAS | - | 1PG3232 | Gomito in ottone per gas 32x32 | 5 | 30 | 1 | pz | 35.5 | 35.5 | 0% |  |  | EAN13 | 5414764187320 | 5414764188099 | 5414764188082
B2 | DISTRIBUZIONE GAS | RACCORDI IN OTTONE GAS | - | 2PG1604 | Terminale c/staffa ottone x gas 16x1/2" | 10 | 50 | 1 | pz | 15 | 15 | 0% |  |  | EAN13 | 5414764187337 | 5414764187351 | 5414764187344
B2 | DISTRIBUZIONE GAS | RACCORDI IN OTTONE GAS | - | 2PG2004 | Terminale c/staffa ottone x gas 20x1/2" | 10 | 50 | 1 | pz | 17.3 | 17.3 | 0% |  |  | EAN13 | 5414764167056 | 5414764167087 | 5414764167063
B2 | DISTRIBUZIONE GAS | RACCORDI IN OTTONE GAS | - | 2PG2005 | Terminale c/staffa ottone x gas 20x3/4" | 10 | 50 | 1 | pz | 21.9 | 21.9 | 0% |  |  | EAN13 | 5414764161658 | 5414764161689 | 5414764161665
B2 | DISTRIBUZIONE GAS | RACCORDI IN OTTONE GAS | - | 2PG2605 | Terminale c/staffa ottone x gas 26x3/4" | 5 | 50 | 1 | pz | 27.9 | 27.9 | 0% |  |  | EAN13 | 5414764187375 | 5414764188129 | 5414764188112
B2 | DISTRIBUZIONE GAS | RACCORDI IN OTTONE GAS | - | 2PG1604K | Term.c/staffa rib. ottone x gas 16x1/2" | 10 | 50 | 1 | pz | 14.8 | 14.8 | 0% |  |  | EAN13 | 5414764206373 | 5414764206397 | 5414764206380
B2 | DISTRIBUZIONE GAS | RACCORDI IN OTTONE GAS | - | 3PG160416 | Term.doppio c/staffa ott. gas 16x1/2"x16 | 10 | 40 | 1 | pz | 32.5 | 32.5 | 0% | S – A esaurimento |  | EAN13 |  | 5414764206687
B2 | DISTRIBUZIONE GAS | RACCORDI IN OTTONE GAS | - | 5PG1604 | Gomito maschio in ottone per gas 16x1/2" | 10 | 150 | 1 | pz | 10 | 10 | 0% |  |  | EAN13 | 5414764187382 | 5414764188150
B2 | DISTRIBUZIONE GAS | RACCORDI IN OTTONE GAS | - | 5PG2004 | Gomito maschio in ottone per gas 20x1/2" | 10 | 100 | 1 | pz | 11.2 | 11.2 | 0% | S – A esaurimento |  | EAN13 | 5414764187399 | 5414764188181
B2 | DISTRIBUZIONE GAS | RACCORDI IN OTTONE GAS | - | 5PG2005 | Gomito maschio in ottone per gas 20x3/4" | 10 | 80 | 1 | pz | 12 | 12 | 0% |  |  | EAN13 | 5414764187405 | 5414764188211
B2 | DISTRIBUZIONE GAS | RACCORDI IN OTTONE GAS | - | 5PG3206 | Gomito maschio in ottone per gas 32x1" | 5 | 25 | 1 | pz | 35.5 | 35.5 | 0% | S – A esaurimento |  | EAN13 | 5414764187429 | 5414764188280
B2 | DISTRIBUZIONE GAS | RACCORDI IN OTTONE GAS | - | 6PG1604 | Gomito femmina in ottone per gas 16x1/2" | 10 | 120 | 1 | pz | 11.9 | 11.9 | 0% |  |  | EAN13 | 5414764187436 | 5414764188303
B2 | DISTRIBUZIONE GAS | RACCORDI IN OTTONE GAS | - | 6PG2004 | Gomito femmina in ottone per gas 20x1/2" | 10 | 120 | 1 | pz | 17 | 17 | 0% |  |  | EAN13 | 5414764187443 | 5414764188334
B2 | DISTRIBUZIONE GAS | RACCORDI IN OTTONE GAS | - | 6PG2005 | Gomito femmina in ottone per gas 20x3/4" | 10 | 50 | 1 | pz | 19.2 | 19.2 | 0% |  |  | EAN13 | 5414764187450 | 5414764188433
B2 | DISTRIBUZIONE GAS | RACCORDI IN OTTONE GAS | - | 6PG2605 | Gomito femmina in ottone per gas 26x3/4" | 5 | 50 | 1 | pz | 22.2 | 22.2 | 0% |  |  | EAN13 | 5414764187467 | 5414764188464 | 5414764188457
B2 | DISTRIBUZIONE GAS | RACCORDI IN OTTONE GAS | - | 9PG161616 | Tee in ottone per gas 16x16x16 | 10 | 60 | 1 | pz | 16.2 | 16.2 | 0% |  |  | EAN13 | 5414764187481 | 5414764188525 | 5414764188518
B2 | DISTRIBUZIONE GAS | RACCORDI IN OTTONE GAS | - | 9PG202020 | Tee in ottone per gas 20x20x20 | 10 | 50 | 1 | pz | 22.6 | 22.6 | 0% |  |  | EAN13 | 5414764187498 | 5414764188556 | 5414764188549
B2 | DISTRIBUZIONE GAS | RACCORDI IN OTTONE GAS | - | 9PG262626 | Tee in ottone per gas 26x26x26 | 5 | 30 | 1 | pz | 29.5 | 29.5 | 0% |  |  | EAN13 | 5414764187504 | 5414764189140
B2 | DISTRIBUZIONE GAS | RACCORDI IN OTTONE GAS | - | 9PG323232 | Tee in ottone per gas 32x32x32 | 1 | 20 | 1 | pz | 56 | 56 | 0% | S – A esaurimento |  | EAN13 | 5414764188587 |  | 5414764188570
B2 | DISTRIBUZIONE GAS | RACCORDI IN OTTONE GAS | - | 10PG262026 | Tee ridotto centr. ottone x gas 26x20x26 | 5 | 30 | 1 | pz | 37.6 | 37.6 | 0% |  |  | EAN13 | 5414764202238 | 5414764202252
B2 | DISTRIBUZIONE GAS | RACCORDI IN OTTONE GAS | - | 10PG321632 | Tee ridotto centr. ottone x gas 32x16x32 | 5 | 20 | 1 | pz | 40.5 | 40.5 | 0% | S – A esaurimento |  | EAN13 | 5414764234673 | 5414764234697
B2 | DISTRIBUZIONE GAS | RACCORDI IN OTTONE GAS | - | 10PG322032 | Tee ridotto centr. ottone x gas 32x20x32 | 5 | 20 | 1 | pz | 62.5 | 62.5 | 0% | S – A esaurimento |  | EAN13 | 5414764206724 | 5414764206748
B2 | DISTRIBUZIONE GAS | RACCORDI IN OTTONE GAS | - | 10PG322632 | Tee ridotto centr. ottone x gas 32x26x32 | 5 | 20 | 1 | pz | 62 | 62 | 0% | S – A esaurimento |  | EAN13 | 5414764206755 | 5414764206779
B2 | DISTRIBUZIONE GAS | RACCORDI IN OTTONE GAS | - | 11PG201616 | Tee rid. centr.-lat. ottone gas 20x16x16 | 10 | 50 | 1 | pz | 26.5 | 26.5 | 0% | S – A esaurimento |  | EAN13 | 5414764196483 | 5414764196506
B2 | DISTRIBUZIONE GAS | RACCORDI IN OTTONE GAS | - | 11PG202016 | Tee rid. centr.-lat. ottone gas 20x20x16 | 10 | 50 | 1 | pz | 27.5 | 27.5 | 0% | S – A esaurimento |  | EAN13 | 5414764202191 | 5414764202214
B2 | DISTRIBUZIONE GAS | RACCORDI IN OTTONE GAS | - | 11PG262020 | Tee rid. centr.-lat. ottone gas 26x20x20 | 5 | 30 | 1 | pz | 37.4 | 37.4 | 0% | S – A esaurimento |  | EAN13 | 5414764202276 | 5414764202290
B2 | DISTRIBUZIONE GAS | RACCORDI IN OTTONE GAS | - | 12PG162016 | Tee ridotto lat. in ottone gas 16x20x16 | 10 | 60 | 1 | pz | 39.7 | 39.7 | 0% | S – A esaurimento |  | EAN13 | 5414764231641 | 5414764231665 | 5414764231658
B2 | DISTRIBUZIONE GAS | RACCORDI IN OTTONE GAS | - | 12PG202620 | Tee ridotto lat. in ottone gas 20x26x20 | 5 | 30 | 1 | pz | 30.5 | 30.5 | 0% | S – A esaurimento |  | EAN13 |  | 5414764206809
B2 | DISTRIBUZIONE GAS | RACCORDI IN OTTONE GAS | - | 13PG200420 | Tee femmina in ottone per gas 20x1/2"x20 | 10 | 50 | 1 | pz | 22.3 | 22.3 | 0% |  |  | EAN13 |  | 5414764206588 | 5414764206625
B2 | DISTRIBUZIONE GAS | RACCORDI IN OTTONE GAS | - | 13PG260426 | Tee femmina in ottone per gas 26x1/2"x26 | 5 | 30 | 1 | pz | 41.5 | 41.5 | 0% | S – A esaurimento |  | EAN13 | 5414764206885 | 5414764206908
B2 | DISTRIBUZIONE GAS | RACCORDI IN OTTONE GAS | - | 13PG260526 | Tee femmina in ottone per gas 26x3/4"x26 | 5 | 30 | 1 | pz | 41.5 | 41.5 | 0% | S – A esaurimento |  | EAN13 |  | 5414764202337 | 5414764202320
B2 | DISTRIBUZIONE GAS | RACCORDI IN OTTONE GAS | - | 13PG320632 | Tee femmina in ottone per gas 32x1"x32 | 5 | 20 | 1 | pz | 49.7 | 49.7 | 0% | S – A esaurimento |  | EAN13 |  | 5414764208056
B2 | DISTRIBUZIONE GAS | RACCORDI IN OTTONE GAS | - | 15PG1616 | Manicotto in ottone per gas 16x16 | 10 | 200 | 1 | pz | 11.3 | 11.3 | 0% |  |  | EAN13 | 5414764187528 | 5414764188617
B2 | DISTRIBUZIONE GAS | RACCORDI IN OTTONE GAS | - | 15PG2020 | Manicotto in ottone per gas 20x20 | 10 | 140 | 1 | pz | 11.4 | 11.4 | 0% |  |  | EAN13 | 5414764187535 | 5414764188648
B2 | DISTRIBUZIONE GAS | RACCORDI IN OTTONE GAS | - | 15PG2626 | Manicotto in ottone per gas 26x26 | 5 | 80 | 1 | pz | 23.3 | 23.3 | 0% |  |  | EAN13 | 5414764187542 | 5414764188679
B2 | DISTRIBUZIONE GAS | RACCORDI IN OTTONE GAS | - | 15PG3232 | Manicotto in ottone per gas 32x32 | 5 | 50 | 1 | pz | 31.3 | 31.3 | 0% |  |  | EAN13 | 5414764187559 | 5414764188709
B2 | DISTRIBUZIONE GAS | RACCORDI IN OTTONE GAS | - | 16PG2016 | Manicotto ridotto in ottone x gas 20x16 | 10 | 150 | 1 | pz | 9.9 | 9.9 | 0% |  |  | EAN13 | 5414764202351 | 5414764202375
B2 | DISTRIBUZIONE GAS | RACCORDI IN OTTONE GAS | - | 16PG2616 | Manicotto ridotto in ottone x gas 26x16 | 5 | 80 | 1 | pz | 20.7 | 20.7 | 0% | S – A esaurimento |  | EAN13 | 5414764202399 | 5414764202412
B2 | DISTRIBUZIONE GAS | RACCORDI IN OTTONE GAS | - | 16PG2620 | Manicotto ridotto in ottone x gas 26x20 | 5 | 80 | 1 | pz | 21.8 | 21.8 | 0% |  |  | EAN13 | 5414764202436 | 5414764202450
B2 | DISTRIBUZIONE GAS | RACCORDI IN OTTONE GAS | - | 16PG3216 | Manicotto ridotto in ottone x gas 32x16 | 5 | 60 | 1 | pz | 18.4 | 18.4 | 0% | S – A esaurimento |  | EAN13 | 5414764233157 | 5414764233164
B2 | DISTRIBUZIONE GAS | RACCORDI IN OTTONE GAS | - | 16PG3226 | Manicotto ridotto in ottone x gas 32x26 | 5 | 60 | 1 | pz | 27.5 | 27.5 | 0% | S – A esaurimento |  | EAN13 | 5414764164383 | 5414764164413
B2 | DISTRIBUZIONE GAS | RACCORDI IN OTTONE GAS | - | 17PG1604 | Manicotto maschio in ottone gas 16x1/2" | 10 | 150 | 1 | pz | 13.2 | 13.2 | 0% |  |  | EAN13 | 5414764187566 | 5414764188730 | 5414764188723
B2 | DISTRIBUZIONE GAS | RACCORDI IN OTTONE GAS | - | 17PG2004 | Manicotto maschio in ottone gas 20x1/2" | 10 | 100 | 1 | pz | 12.2 | 12.2 | 0% |  |  | EAN13 | 5414764187573 | 5414764188761 | 5414764188754
B2 | DISTRIBUZIONE GAS | RACCORDI IN OTTONE GAS | - | 17PG2005 | Manicotto maschio in ottone gas 20x3/4" | 10 | 150 | 1 | pz | 12.2 | 12.2 | 0% |  |  | EAN13 | 5414764187580 | 5414764188792 | 5414764188785
B2 | DISTRIBUZIONE GAS | RACCORDI IN OTTONE GAS | - | 17PG2605 | Manicotto maschio in ottone gas 26x3/4" | 5 | 80 | 1 | pz | 15.3 | 15.3 | 0% |  |  | EAN13 | 5414764187597 | 5414764188822 | 5414764188815
B2 | DISTRIBUZIONE GAS | RACCORDI IN OTTONE GAS | - | 17PG2606 | Manicotto maschio in ottone x gas 26x1" | 5 | 80 | 1 | pz | 17.4 | 17.4 | 0% |  |  | EAN13 | 5414764187603 | 5414764188853 | 5414764188846
B2 | DISTRIBUZIONE GAS | RACCORDI IN OTTONE GAS | - | 17PG3206 | Manicotto maschio in ottone x gas 32x1" | 5 | 50 | 1 | pz | 24.1 | 24.1 | 0% |  |  | EAN13 | 5414764187658 | 5414764188884 | 5414764188877
B2 | DISTRIBUZIONE GAS | RACCORDI IN OTTONE GAS | - | 18PG1604 | Manicotto femmina in ottone gas 16x1/2" | 10 | 150 | 1 | pz | 10.5 | 10.5 | 0% |  |  | EAN13 | 5414764187665 | 5414764274242 | 5414764274235
B2 | DISTRIBUZIONE GAS | RACCORDI IN OTTONE GAS | - | 18PG2004 | Manicotto femmina in ottone gas 20x1/2" | 10 | 100 | 1 | pz | 11.3 | 11.3 | 0% |  |  | EAN13 | 5414764187672 | 5414764188945 | 5414764188938
B2 | DISTRIBUZIONE GAS | RACCORDI IN OTTONE GAS | - | 18PG2005 | Manicotto femmina in ottone gas 20x3/4" | 10 | 100 | 1 | pz | 14 | 14 | 0% |  |  | EAN13 | 5414764187689 | 5414764188976 | 5414764188969
B2 | DISTRIBUZIONE GAS | RACCORDI IN OTTONE GAS | - | 18PG2605 | Manicotto femmina in ottone gas 26x3/4" | 5 | 80 | 1 | pz | 16.5 | 16.5 | 0% |  |  | EAN13 | 5414764187610 | 5414764187634 | 5414764187627
B2 | DISTRIBUZIONE GAS | RACCORDI IN OTTONE GAS | - | 18PG2606 | Manicotto femmina in ottone gas 26x1" | 5 | 70 | 1 | pz | 22.2 | 22.2 | 0% |  |  | EAN13 | 5414764187696 | 5414764189003
B2 | DISTRIBUZIONE GAS | RACCORDI IN OTTONE GAS | - | 18PG3206 | Manicotto femmina in ottone gas 32x1" | 5 | 50 | 1 | pz | 26 | 26 | 0% |  |  | EAN13 | 5414764187702 | 5414764189034
B2 | DISTRIBUZIONE GAS | RACCORDI IN OTTONE GAS | - | 26PG16Z05 | Manicotto c/dado in ottone x gas 16x3/4" | 10 | 80 | 1 | pz | 19.9 | 19.9 | 0% |  |  | EAN13 | 5414764187740 | 5414764189089 | 5414764189072
B2 | DISTRIBUZIONE GAS | RACCORDI IN OTTONE GAS | - | 26PG20Z05 | Manicotto c/dado in ottone x gas 20x3/4" | 10 | 70 | 1 | pz | 10.5 | 10.5 | 0% |  |  | EAN13 | 5414764187757 | 5414764187771 | 5414764187764
B2 | DISTRIBUZIONE GAS | RACCORDI IN OTTONE GAS | - | 26PG26Z05 | Manicotto c/dado in ottone x gas 26x3/4" | 5 | 40 | 1 | pz | 35.5 | 35.5 | 0% |  |  | ALFA39 | 26PG26Z05 | CF26PG26Z05
B2 | DISTRIBUZIONE GAS | RACCORDI IN OTTONE GAS | - | 26PG26Z06 | Manicotto c/dado in ottone x gas 26x1" | 5 | 40 | 1 | pz | 24.4 | 24.4 | 0% |  |  | EAN13 | 5414764187733 | 5414764189065 | 5414764189058
B2 | DISTRIBUZIONE GAS | RACCORDI IN OTTONE GAS | - | 26PG32Z06 | Manicotto c/dado in ottone x gas 32x1" | 5 | 40 | 1 | pz | 25.5 | 25.5 | 0% | S – A esaurimento |  | EAN13 |  | 5414764189119
B2 | DISTRIBUZIONE GAS | RACCORDI IN OTTONE GAS | - | 30PG1615S | Manicotto multistrato-rame x gas 16x15 | 10 | 120 | 1 | pz | 8.6 | 8.6 | 0% | S – A esaurimento |  | EAN13 | 5414764055575 | 5414764177109 | 5414764177130
B2 | DISTRIBUZIONE GAS | RACCORDI IN OTTONE GAS | - | 30PG2022S | Manicotto multistrato-rame x gas 20x22 | 10 | 100 | 1 | pz | 14.9 | 14.9 | 0% |  |  | EAN13 | 5414764058736 | 5414764201309 | 5414764201293
B2 | DISTRIBUZIONE GAS | RACCORDI IN OTTONE GAS | - | 30PG2622S | Manicotto multistrato-rame x gas 26x22 | 10 | 80 | 1 | pz | 16.6 | 16.6 | 0% |  |  | EAN13 | 5414764058743 | 5414764177116 | 5414764177147
B2 | DISTRIBUZIONE GAS | RACCORDI IN OTTONE GAS | - | 36PG1615P | Manicotto gas a press. mult.-rame 16x15 | 10 | 150 | 1 | pz | 25.1 | 25.1 | 0% | R – A richiesta |  | EAN13 | 5414764345348
B2 | DISTRIBUZIONE GAS | RACCORDI IN OTTONE GAS | - | 36PG2015P | Manicotto gas a press. mult.-rame 20x15 | 10 | 120 | 1 | pz | 26.4 | 26.4 | 0% | R – A richiesta |  | EAN13 | 5414764345379
B2 | DISTRIBUZIONE GAS | RACCORDI IN OTTONE GAS | - | 36PG2022P | Manicotto gas a press. mult.-rame 20x22 | 10 | 80 | 1 | pz | 30.8 | 30.8 | 0% | R – A richiesta |  | EAN13 | 5414764345416
B2 | DISTRIBUZIONE GAS | RACCORDI IN OTTONE GAS | - | 36PG2615P | Manicotto gas a press. mult.-rame 26x15 | 10 | 80 | 1 | pz | 31.6 | 31.6 | 0% | R – A richiesta |  | EAN13 | 5414764345454
B2 | DISTRIBUZIONE GAS | RACCORDI IN OTTONE GAS | - | 36PG2622P | Manicotto gas a press. mult.-rame 26x22 | 10 | 70 | 1 | pz | 35 | 35 | 0% | R – A richiesta |  | EAN13 | 5414764345492
B2 | DISTRIBUZIONE GAS | RACCORDI IN OTTONE GAS | - | 38PG0405 | Scatola x raccordi gas 2PG e 2PG-K | 1 | 20 | 1 | pz | 32.6 | 32.6 | 0% |  |  | EAN13 | 8056602095243
B2 | DISTRIBUZIONE GAS | VALVOLE GAS | - | 40PG0606 | Valvola contatori gas presa diritta | 10 | 10 | 1 | pz | 60 | 60 | 0% |  |  | ALFA39 | 40PG-0606
B2 | DISTRIBUZIONE GAS | VALVOLE GAS | - | 50PG0606 | Valvola contatore gas presa dir. c/serr. | 10 | 10 | 1 | pz | 94 | 94 | 0% |  |  | ALFA39 | 50PG-0606
B2 | DISTRIBUZIONE GAS | VALVOLE GAS | - | 55PG0606 | Valvola contatore gas presa ang. c/serr. | 10 | 10 | 1 | pz | 102 | 102 | 0% |  |  | ALFA39 | 55PG0606
B2 | DISTRIBUZIONE GAS | VALVOLE GAS | - | 70PG0505 | Valvola di intercettazione gas ad U | 1 | 1 | 1 | pz | 69 | 69 | 0% |  |  | ALFA39 | 70PG0505
B2 | DISTRIBUZIONE GAS | VALVOLE GAS | - | 75PG000B | Placca per valvola 70PG bianca | 1 | 10 | 1 | pz | 22.2 | 22.2 | 0% |  |  | ALFA39 | 75PG-000B
B2 | DISTRIBUZIONE GAS | VALVOLE GAS | - | 80PG0505 | Valvola intercet. imp. gas sottotraccia | 10 | 10 | 1 | pz | 61 | 61 | 0% |  |  | ALFA39 | 80PG0505
B2 | DISTRIBUZIONE GAS | VALVOLE GAS | - | 85PG000B | Placca per valvola 80PG bianca | 10 | 10 | 1 | pz | 11.3 | 11.3 | 0% |  |  | ALFA39 | 85PG-000B
B2 | DISTRIBUZIONE GAS | VALVOLE GAS | - | 85PG000C | Placca per valvola 80PG cromata | 10 | 10 | 1 | pz | 16.1 | 16.1 | 0% |  |  | ALFA39 | 85PG000C
B2 | DISTRIBUZIONE GAS | VALVOLE GAS | - | 85PG000S | Placca per valvola 80PG cromo-satinata | 10 | 10 | 1 | pz | 21.4 | 21.4 | 0% |  |  | ALFA39 | 85PG000S
B2 | DISTRIBUZIONE GAS | VALVOLE GAS | - | 90PG0504 | Scatola da incasso x gas c/raccordo | 10 | 10 | 1 | pz | 46.5 | 46.5 | 0% |  |  | ALFA39 | 90PG0504
B2 | DISTRIBUZIONE GAS | VALVOLE GAS | - | 64PG0605 | Collettore per gas a 2 vie c/scatola | 5 | 5 | 1 | pz | 122 | 122 | 0% |  |  | ALFA39 | 64PG-0605
B2 | DISTRIBUZIONE GAS | VALVOLE GAS | - | 65PG0605 | Collettore per gas a 3 vie c/scatola | 5 | 5 | 1 | pz | 135 | 135 | 0% |  |  | ALFA39 | 65PG0605
B2 | DISTRIBUZIONE GAS | VALVOLE GAS | - | 66PG6401 | Placca collettore 64PG bianca 196x120 mm | 5 | 5 | 1 | pz | 26.7 | 26.7 | 0% |  |  | ALFA39 | 66PG6401 | CF66PG6401
B2 | DISTRIBUZIONE GAS | VALVOLE GAS | - | 66PG6501 | Placca collettore 65PG bianca 230x140 mm | 5 | 5 | 1 | pz | 32.5 | 32.5 | 0% |  |  | ALFA39 | 66PG6501
B2 | DISTRIBUZIONE GAS | VALVOLE GAS | - | 67PG1150 | Canaletta ispezionabilextubazioni gas | 5 | 5 | 1 | pz | 25.9 | 25.9 | 0% |  |  | ALFA39 | 67PG1150
C1 | RADIANTE | TUBO PER PAVIMENTO | FLOOR RIXC ø12 | 100121688 | Tubo Floor RI-Xc 12x1,6 rot. 100m | 100 | 2200 | 100 | m | 2.3 | 2.2 | 4.545% |  |  | EAN13 |  | 5414764158726 | 5414764175044
C1 | RADIANTE | TUBO PER PAVIMENTO | FLOOR RIXC ø12 | 200121688 | Tubo Floor RI-Xc 12x1,6 rot. 200 m | 200 | 3000 | 200 | m | 2.3 | 2.2 | 4.545% |  |  | EAN13 |  | 5414764158771 | 5414764175051
C1 | RADIANTE | TUBO PER PAVIMENTO | FLOOR RIXC ø16 | 200R160212 | Tubo Floor RI-Xc 16x2 rot. 200m | 200 | 2600 | 200 | m | 2.1 | 2 | 5% |  |  | EAN13 |  | 5414764069817 | 5414764069824
C1 | RADIANTE | TUBO PER PAVIMENTO | FLOOR RIXC ø16 | 500R160212 | Tubo Floor RI-Xc 16x2 rot. 500m | 500 | 2500 | 500 | m | 2.1 | 2 | 5% |  |  | EAN13 |  | 5414764274211 | 5414764274228
C1 | RADIANTE | TUBO PER PAVIMENTO | FLOOR RIXC ø20 | 200R200216 | Tubo Floor RI-Xc 20x2 rot. 200m | 200 | 1600 | 200 | m | 3.9 | 3.8 | 2.632% | R – A richiesta |  | ALFA39 |  | 5414764109537
C1 | RADIANTE | TUBO PER PAVIMENTO | FLOOR RIXC ø20 | 500R200216 | Tubo Floor RI-Xc 20x2 rot. 500m | 500 | 1500 | 500 | m | 3.9 | 3.8 | 2.632% | R – A richiesta |  | ALFA39 |  | 5414764137332
C1 | RADIANTE | TUBO PER PAVIMENTO | FLOOR PXC ø16 | 200PXC1620 | Tubo Floor 5L PE-Xc 16x2 rot. 200m | 200 | 2000 | 200 | m | su richiesta | su richiesta |  | R – A richiesta |  | EAN13 |  | 5414764119895 | 5414764136632
C1 | RADIANTE | TUBO PER PAVIMENTO | FLOOR PXC ø16 | 500PXC1620 | Tubo Floor 5L PE-Xc 16x2 rot. 500m | 500 | 2000 | 500 | m | su richiesta | su richiesta |  | R – A richiesta |  | EAN13 |  | 5414764129436 | 5414764129443
C1 | RADIANTE | TUBO PER PAVIMENTO | FLOOR PXC ø17 | 200PXC1720 | Tubo Floor 5L PE-Xc 17x2 rot. 200m | 200 | 2000 | 200 | m | 2.05 | 1.75 | 17.14% |  |  | EAN13 |  | 5414764129344 | 5414764154865
C1 | RADIANTE | TUBO PER PAVIMENTO | FLOOR PXC ø17 | 500PXC1720 | Tubo Floor 5L PE-Xc 17x2 rot. 500m | 500 | 2000 | 500 | m | 2.05 | 1.75 | 17.14% |  |  | EAN13 |  | 5414764328136 | 5414764328143
C1 | RADIANTE | TUBO PER PAVIMENTO | FLOOR PXC ø20 | 200PXC2020 | Tubo Floor 5L PE-Xc 20x2 rot. 200m | 200 | 1600 | 200 | m | 3.05 | 2.6 | 17.31% |  |  | EAN13 |  | 5414764133693 | 5414764227309
C1 | RADIANTE | TUBO PER PAVIMENTO | FLOOR PXC ø20 | 500PXC2020 | Tubo Floor 5L PE-Xc 20x2 rot. 500m | 500 | 1500 | 500 | m | 3.05 | 2.6 | 17.31% |  |  | EAN13 |  | 5414764151703 | 5414764151710
C1 | RADIANTE | TUBO PER PAVIMENTO | FLOOR PXC ø25 | PXC2523 | Tubo Floor 5L PE-Xc 25x2,3 |  |  |  | m | 4.2 | 4.2 | 0% | R – A richiesta |  | ALFA39 | PXC2523
C1 | RADIANTE | TUBO PER PAVIMENTO | FLOOR PRT ø16 | 200PRT1620 | Tubo Floor 5L PE-RT d.16x2 rot. 200m | 200 | 2600 | 200 | m | 1.4 | 1.2 | 16.67% |  |  | EAN13 |  | 5414764370005 | 5414764370012
C1 | RADIANTE | TUBO PER PAVIMENTO | FLOOR PRT ø16 | 500PRT1620 | Tubo Floor 5L PE-RT d.16x2 rot. 500m | 500 | 2500 | 500 | m | 1.4 | 1.2 | 16.67% |  |  | EAN13 |  | 5414764369979 | 5414764369986
C1 | RADIANTE | TUBO PER PAVIMENTO | FLOOR PRT ø17 | 200PRT1720 | Tubo Floor 5L PE-RT d.17x2 rot. 200m | 200 | 2000 | 200 | m | 1.5 | 1.3 | 15.38% |  |  | ALFA39 |  | 5414764369900 | 5414764369917
C1 | RADIANTE | TUBO PER PAVIMENTO | FLOOR PRT ø17 | 500PRT1720 | Tubo Floor 5L PE-RT d.17x2 rot. 500m | 500 | 2000 | 500 | m | 1.5 | 1.3 | 15.38% |  |  | EAN13 |  | 5414764473003 | 5414764473010
C1 | RADIANTE | TUBO PER PAVIMENTO | FLOOR PRT ø20 | 200PRT2020 | Tubo Floor 5L PE-RT d.20x2 rot. 200m | 200 | 1600 | 200 | m | 2.3 | 2 | 15% |  |  | EAN13 |  | 5414764416222 | 5414764137073
C1 | RADIANTE | TUBO PER PAVIMENTO | FLOOR PRT ø20 | 500PRT2020 | Tubo Floor 5L PE-RT d.20x2 rot. 500m | 500 | 1500 | 500 | m | 2.3 | 2 | 15% |  |  | EAN13 |  | 5414764413788 | 5414764413771
C2.1 | RADIANTE | PANNELLI A BASSA INERZIA | TECNO LIGHT | UFH0300000 | Pannello Tecno Light s/isolamento | 1.09 |  | 1.09 | mq | 20.4 | 20.4 | 0% |  |  | ALFA39 |  | CFUFH0300000
C2.1 | RADIANTE | PANNELLI A BASSA INERZIA | TECNO BOLD | UFH0330010 | Pannello Tecno Bold Dark h10 | 15.26 | 106.82 | 15.26 | mq | 28.9 | 28.9 | 0% |  |  | ALFA39 |  | CFUFH0330010
C2.1 | RADIANTE | PANNELLI A BASSA INERZIA | SPIDEREX LIGHT BASE | UFH05BASE | Pannello Spiderex Light Base | 15.84 | 380.16 | 15.84 | mq | 26.9 | 26.9 | 0% |  |  | ALFA39 |  | CFUFH05BASE
C2.1 | RADIANTE | PANNELLI A BASSA INERZIA | SPIDEREX LIGHT STICK | UFH05STICK | Pannello Spiderex Light Stick | 15.84 | 380.16 | 15.84 | mq | 34.5 | 34.5 | 0% |  |  | ALFA39 |  | CFUFH05STICK
C2.1 | RADIANTE | PANNELLI A BASSA INERZIA | SPIDEREX LIGHT STRETCH | UFH06ISO05 | Pannello Spiderex Light Stretch h5 | 10.08 | 221.76 | 10.08 | mq | 38.1 | 38.1 | 0% |  |  | ALFA39 |  | CFUFH06ISO05
C2.1 | RADIANTE | PANNELLI A BASSA INERZIA | SPIDEREX LIGHT STRETCH | UFH06ISO10 | Pannello Spiderex Light Stretch h10 | 7.2 | 158.4 | 7.2 | mq | 43.6 | 43.6 | 0% |  |  | ALFA39 |  | CFUFH06ISO10
C2.1 | RADIANTE | PANNELLI A BASSA INERZIA | SPIDEREX REGULAR BASE | UFH07BASE | Pannello Spiderex Regular Base | 13.44 | 188.16 | 13.44 | mq | 25.8 | 25.8 | 0% |  |  | ALFA39 |  | CFUFH07BASE
C2.1 | RADIANTE | PANNELLI A BASSA INERZIA | SPIDEREX REGULAR STICK | UFH07STICK | Pannello Spiderex Regular Stick | 13.44 | 188.16 | 13.44 | mq | 31.6 | 31.6 | 0% |  |  | ALFA39 |  | CFUFH07STICK
C2.1 | RADIANTE | PANNELLI A BASSA INERZIA | SPIDEREX REGULAR STRETCH | UFH04ISO05 | Pannello Spiderex Regular Stretch h5 | 8.64 | 120.96 | 8.64 | mq | 40 | 40 | 0% |  |  | ALFA39 |  | CFUFH04ISO05
C2.1 | RADIANTE | PANNELLI A BASSA INERZIA | SPIDEREX BOLD DARK | UFH07ISO10 | Pannello Spiderex Bold Dark h10 | 7.68 | 107.52 | 7.68 | mq | 38.8 | 38.8 | 0% |  |  | ALFA39 |  | CFUFH07ISO10
C2.1 | RADIANTE | PANNELLI A BASSA INERZIA | SPIDEREX BOLD DARK | UFH07ISO22 | Pannello Spiderex Bold Dark h22 | 9.6 | 67.2 | 9.6 | mq | 41.4 | 41.4 | 0% |  |  | ALFA39 |  | CFUFH07ISO22
C2.1 | RADIANTE | PANNELLI A BASSA INERZIA | SPIDEREX BOLD DARK | UFH07ISO37 | Pannello Spiderex Bold Dark h37 | 6.72 | 47.04 | 6.72 | mq | 52 | 52 | 0% |  |  | ALFA39 |  | CFUFH07ISO37
C2.1 | RADIANTE | PANNELLI A BASSA INERZIA | SPIDEREX BOLD DARK | UFH07ISO44 | Pannello Spiderex Bold Dark h44 | 5.76 | 40.32 | 5.76 | mq | 57 | 57 | 0% | R – A richiesta |  | ALFA39 |  | CFUFH07ISO44
C2.1 | RADIANTE | PANNELLI A BASSA INERZIA | SPIDEREX BOLD DARK | UFH07ISO58 | Pannello Spiderex Bold Dark h58 | 4.8 | 33.6 | 4.8 | mq | 67 | 67 | 0% | R – A richiesta |  | ALFA39 |  | CFUFH07ISO58
C2.1 | RADIANTE | PANNELLI A BASSA INERZIA | ISODRY | UFHISODRYR15 | Pannello a secco Isodry h25 passo 15 | 13.5 | 67.5 | 13.5 | mq | 92 | 92 | 0% |  |  | ALFA39 |  | CFUFHISODRYR15
C2.1 | RADIANTE | PANNELLI A BASSA INERZIA | ISODRY | UFHISODRYR10 | Pannello a secco Isodry h30 passo 10 | 7.92 | 47.52 | 7.92 | mq | 100 | 100 | 0% |  |  | ALFA39 |  | UFHISODRYR10
C2.1 | RADIANTE | PANNELLI A BASSA INERZIA | ISODRY | UFHISODRYR10T | Pannello di testa per Isodry passo 10 | 5.94 | 35.64 | 5.94 | mq | 100 | 100 | 0% |  | NEW | ALFA39 |  | CFUFHISODRYR10T
C2.1 | RADIANTE | PANNELLI A BASSA INERZIA | DRY | UFHDRYA18 | Pannello Dry h18 lineare c/curve | 0.72 |  | 0.72 | mq | 95 | 95 | 0% | R – A richiesta |  | ALFA39 |  | CFUFHDRYA18
C2.1 | RADIANTE | PANNELLI A BASSA INERZIA | DRY | UFHDRYB18 | Pannello Dry h18 bugnato | 0.72 |  | 0.72 | mq | 124 | 124 | 0% | R – A richiesta |  | ALFA39 |  | CFUFHDRYB18
C2.1 | RADIANTE | PANNELLI A BASSA INERZIA | DRY | UFHDRYC18 | Pannello Dry h18 lineare | 0.72 |  | 0.72 | mq | 88 | 88 | 0% | R – A richiesta |  | ALFA39 |  | CFUFHDRYC18
C2.1 | RADIANTE | PANNELLI A SECCO | BIO | UFHBIOPL36 | Pannello Bio h36 lineare c/curve | 0.72 |  | 0.72 | mq | 129 | 129 | 0% | R – A richiesta |  | ALFA39 |  | CFUFHBIOPL36
C2.1 | RADIANTE | PANNELLI A SECCO | BIO | UFHBIOPB36 | Pannello Bio h36 bugnato | 0.72 |  | 0.72 | mq | 142 | 142 | 0% | R – A richiesta |  | ALFA39 |  | CFUFHBIOPB36
C2.1 | RADIANTE | ACCESSORI IMP. A PAV. | - | UFHBIOPF | Profilo x sistema Bio 120x1000 | 40 |  | 40 | m | 9.7 | 9.7 | 0% | R – A richiesta |  | ALFA39 | UFHBIOPF
C2.1 | RADIANTE | ACCESSORI IMP. A PAV. | - | UFHBIOFP | Fascia perimetrale h100 sist. Bio.Rot.10 | 10 |  | 10 | m | su richiesta | su richiesta |  | R – A richiesta |  | ALFA39 |  | CFUFHBIOFP
C2.1 | RADIANTE | ACCESSORI IMP. A PAV. | - | UFHBIOPS | Lastra superficiale x sistema Bio | 0.75 |  | 0.75 | mq | 81 | 81 | 0% | R – A richiesta |  | ALFA39 |  | CFUFHBIOPS
C2.2 | RADIANTE | PANNELLI A NOCCHE | PLAST DARK | UFH0115010D | Pannello bugnato Plast Dark h10+23 | 15.68 | 109.76 | 15.68 | mq | 18.3 | 18.3 | 0% |  |  | ALFA39 |  | CFU0115010D
C2.2 | RADIANTE | PANNELLI A NOCCHE | PLAST DARK | UFH0115023D | Pannello bugnato Plast Dark h23+23 | 10.08 | 70.56 | 10.08 | mq | 23 | 23 | 0% |  |  | ALFA39 |  | CFUFH0115023D
C2.2 | RADIANTE | PANNELLI A NOCCHE | PLAST DARK | UFH0115030D | Pannello bugnato Plast Dark h30+23 | 8.96 | 62.72 | 8.96 | mq | 25.9 | 25.9 | 0% |  |  | ALFA39 |  | CFUFH0115030D
C2.2 | RADIANTE | PANNELLI A NOCCHE | PLAST DARK | UFH0115038D | Pannello bugnato Plast Dark h38+23 | 6.72 | 47.04 | 6.72 | mq | 29 | 29 | 0% |  |  | ALFA39 |  | CFUFH0115038D
C2.2 | RADIANTE | PANNELLI A NOCCHE | PLAST DARK | UFH0115045D | Pannello bugnato Plast Dark h45+23 | 6.72 | 47.04 | 6.72 | mq | 31.8 | 31.8 | 0% |  |  | ALFA39 |  | CFUFH0115045D
C2.2 | RADIANTE | PANNELLI A NOCCHE | - | UFH0100000 | Pannello bugnato Plast White s/isolam. | 1.12 | 201.6 | 1.12 | mq | 16.5 | 16.5 | 0% |  |  | ALFA39 |  | CFUFH0100000
C2.2 | RADIANTE | PANNELLI A NOCCHE | PLAST WHITE | UFH0115010 | Pannello bugnato Plast White h10+23 | 15.68 | 109.76 | 15.68 | mq | 16 | 16 | 0% |  |  | ALFA39 |  | CFUFH0115010
C2.2 | RADIANTE | PANNELLI A NOCCHE | PLAST WHITE | UFH0115020 | Pannello bugnato Plast White h20+23 | 11.2 | 78.4 | 11.2 | mq | 18.2 | 18.2 | 0% |  |  | ALFA39 |  | CFUFH0115020
C2.2 | RADIANTE | PANNELLI A NOCCHE | PLAST WHITE | UFH0115026 | Pannello bugnato Plast White h26+23 | 8.96 | 62.72 | 8.96 | mq | 20.6 | 20.6 | 0% |  |  | ALFA39 |  | CFUFH0115026
C2.2 | RADIANTE | PANNELLI A NOCCHE | PLAST WHITE | UFH0115030 | Pannello bugnato Plast White h30+23 | 8.96 | 62.72 | 8.96 | mq | 21 | 21 | 0% |  |  | ALFA39 |  | CFUFH0115030
C2.2 | RADIANTE | PANNELLI A NOCCHE | PLAST WHITE | UFH0115043 | Pannello bugnato Plast White h43+23 | 6.72 | 47.04 | 6.72 | mq | 26.5 | 26.5 | 0% |  |  | ALFA39 |  | CFUFH0115043
C2.2 | RADIANTE | PANNELLI A NOCCHE | PLAST WHITE | UFH0115051 | Pannello bugnato Plast White h51+23 | 5.6 | 39.2 | 5.6 | mq | 29.3 | 29.3 | 0% |  |  | ALFA39 |  | CFUFH0115051
C2.2 | RADIANTE | PANNELLI A NOCCHE | PLAST WHITE | UFH0115060 | Pannello bugnato Plast White h60+23 | 4.48 | 31.36 | 4.48 | mq | 33.5 | 33.5 | 0% |  |  | ALFA39 |  | CFUFH0115060
C2.2 | RADIANTE | PANNELLI A NOCCHE | SILVER | UFH0215020 | Pannello bugnato Silver 150 h20+20 | 11.76 | 70.56 | 11.76 | mq | 15.6 | 15.6 | 0% |  |  | ALFA39 |  | CFUFH0215020 | BANUFH0215020
C2.2 | RADIANTE | PANNELLI A NOCCHE | SILVER | UFH0215030 | Pannello bugnato Silver 150 h30+20 | 8.4 | 50.4 | 8.4 | mq | 18.7 | 18.7 | 0% |  |  | ALFA39 |  | CFUFH0215030 | BANUFH0215030
C2.2 | RADIANTE | PANNELLI A NOCCHE | SILVER | UFH0215040 | Pannello bugnato Silver 150 h40+20 | 6.72 | 40.32 | 6.72 | mq | 24 | 24 | 0% |  |  | ALFA39 |  | CFUFH0215040
C2.3 | RADIANTE | PANNELLI PIANI | ALUDARK | UFHALUDARK25 | Pannello piano Aludark h25 grafite | 6 | 96 | 6 | mq | 66 | 66 | 0% | R – A richiesta |  | ALFA39 |  | CFUFHALUDARK25
C2.3 | RADIANTE | PANNELLI PIANI | ALUDARK | UFHALUDARK40 | Pannello piano Aludark h40 grafite | 3.5 | 56 | 3.5 | mq | 76 | 76 | 0% | R – A richiesta |  | ALFA39 |  | CFALUDARK40
C2.3 | RADIANTE | PANNELLI PIANI | BOOK DARK | UFHBOOKD25 | Pannello piano a libro Book Dark h25 | 14.4 | 115.2 | 14.4 | mq | 20.5 | 20.5 | 0% |  |  | ALFA39 |  | CFUFHBOOKD25 | BANUFHBOOKD25
C2.3 | RADIANTE | PANNELLI PIANI | BOOK DARK | UFHBOOKD40 | Pannello piano a libro Book Dark h40 | 9.6 | 76.8 | 9.6 | mq | 27.4 | 27.4 | 0% |  |  | ALFA39 |  | CFUFHBOOKD40 | BANUFHBOOKD40
C2.3 | RADIANTE | PANNELLI PIANI | BOOK DARK | UFHBOOKD47 | Pannello piano a libro Book Dark h47 | 9.6 | 76.8 | 9.6 | mq | 30.5 | 30.5 | 0% |  |  | ALFA39 |  | CFUFHBOOKD47 | BANUFHBOOKD47
C2.3 | RADIANTE | PANNELLI PIANI | BOOK WHITE | UFHBOOKW20 | Pannello piano a libro Book White h20 | 19.2 | 153.6 | 19.2 | mq | 16.8 | 16.8 | 0% |  |  | ALFA39 |  | CFUFHBOOKW20
C2.3 | RADIANTE | PANNELLI PIANI | BOOK WHITE | UFHBOOKW30 | Pannello piano a libro Book White h30 | 12 | 96 | 12 | mq | 20.7 | 20.7 | 0% |  |  | ALFA39 |  | CFUFHBOOKW30
C2.3 | RADIANTE | PANNELLI PIANI | BOOK WHITE | UFHBOOKW42 | Pannello piano a libro Book White h42 | 9.6 | 76.8 | 9.6 | mq | 25.4 | 25.4 | 0% |  |  | ALFA39 |  | CFUFHBOOKW42
C2.3 | RADIANTE | PANNELLI PIANI | BOOK WHITE | UFHBOOKW50 | Pannello piano a libro Book White h50 | 9.6 | 76.8 | 9.6 | mq | 28.2 | 28.2 | 0% |  |  | ALFA39 |  | CFUFHBOOKW50
C2.3 | RADIANTE | PANNELLI PIANI | ROLL DARK | UFHROLLD23 | Pannello piano in rotoli Roll Dark h23 | 10 | 80 | 80 | mq | 19.5 | 19.5 | 0% | R – A richiesta |  | ALFA39 |  | CFUFHROLLD23
C2.3 | RADIANTE | PANNELLI PIANI | ROLL DARK | UFHROLLD38 | Pannello piano in rotoli Roll Dark h38 | 6 | 48 | 48 | mq | 27.3 | 27.3 | 0% | R – A richiesta |  | ALFA39 |  | UFHROLLD38
C2.3 | RADIANTE | PANNELLI PIANI | ROLL DARK | UFHROLLD45 | Pannello piano in rotoli Roll Dark h45 | 5 | 40 | 40 | mq | 30.9 | 30.9 | 0% | R – A richiesta |  | ALFA39 |  | CFUFHROLLD45
C2.3 | RADIANTE | PANNELLI PIANI | ROLL DARK | UFHROLLD60 | Pannello piano in rotoli Roll Dark h60 | 4 | 32 | 32 | mq | 40.5 | 40.5 | 0% | R – A richiesta |  | ALFA39 |  | CFUFHROLLD60
C2.3 | RADIANTE | PANNELLI PIANI | ROLL WHITE | UFHROLLW20 | Pannello piano in rotoli Roll White h20 | 12 | 96 | 12 | mq | 16.3 | 16.3 | 0% |  |  | ALFA39 |  | CFUFHROLLW20
C2.3 | RADIANTE | PANNELLI PIANI | ROLL WHITE | UFHROLLW30 | Pannello piano in rotoli Roll White h30 | 8 | 64 | 8 | mq | 20.4 | 20.4 | 0% |  |  | ALFA39 |  | CFUFHROLLW30
C2.3 | RADIANTE | PANNELLI PIANI | ROLL WHITE | UFHROLLW42 | Pannello piano in rotoli Roll White h42 | 6 | 48 | 6 | mq | 24.9 | 24.9 | 0% |  |  | ALFA39 |  | CFUFHROLLW42
C2.3 | RADIANTE | PANNELLI PIANI | PLANE S | UFHPLANES20 | Pannello piano Plane S h20 | 20.16 | 100.8 | 20.16 | mq | 22.9 | 22.9 | 0% |  |  | ALFA39 |  | CFUFHPLANES20V
C2.3 | RADIANTE | PANNELLI PIANI | PLANE S | UFHPLANES30 | Pannello piano Plane S h30 | 13.44 | 67.2 | 13.44 | mq | 27 | 27 | 0% |  |  | ALFA39 |  | CFUFHPLANES30
C2.3 | RADIANTE | PANNELLI PIANI | PLANE S | UFHPLANES42 | Pannello piano Plane S h42 | 10.08 | 50.4 | 10.08 | mq | 31.3 | 31.3 | 0% |  |  | ALFA39 |  | CFUFHPLANES42
C2.3 | RADIANTE | PANNELLI PIANI | PLANE PU | UFHPLANEP25 | Pannello piano Plane PU h25 | 18 | 108 | 18 | mq | 29.6 | 29.6 | 0% |  |  | ALFA39 |  | CFUFHPLANEP25
C2.3 | RADIANTE | PANNELLI PIANI | PLANE PU | UFHPLANEP30 | Pannello piano Plane PU h30 | 14.4 | 86.4 | 14.4 | mq | 30.4 | 30.4 | 0% |  |  | ALFA39 |  | CFUFHPLANEP30
C2.3 | RADIANTE | PANNELLI PIANI | PLANE PU | UFHPLANEP40 | Pannello piano Plane PU h40 | 12 | 72 | 72 | mq | 35.6 | 35.6 | 0% | R – A richiesta |  | ALFA39 |  | CFUFHPLANEP40
C2.3 | RADIANTE | PANNELLI PIANI | PLANE PU | UFHPLANEP52 | Pannello piano Plane PU h52 | 8.4 | 50.4 | 50.4 | mq | 65 | 65 | 0% | R – A richiesta |  | ALFA39 |  | CFUFHPLANEP52
C2.3 | RADIANTE | PANNELLI PIANI | ISO DARK | UFHISOD20 | Lastra piana Iso Dark EPS 120 h20 | 18 | 144 | 144 | mq | 9.5 | 9.5 | 0% | R – A richiesta |  | ALFA39 |  | CFUFHISOD20
C2.3 | RADIANTE | PANNELLI PIANI | ISO DARK | UFHISOD30 | Lastra piana Iso Dark EPS 120 h30 | 12 | 96 | 96 | mq | 14.3 | 14.3 | 0% | R – A richiesta |  | ALFA39 |  | CFUFHISOD30
C2.3 | RADIANTE | PANNELLI PIANI | ISO DARK | UFHISOD40 | Lastra piana Iso Dark EPS 120 h40 | 9 | 72 | 72 | mq | 19 | 19 | 0% | R – A richiesta |  | ALFA39 |  | CFUFHISOD40
C2.3 | RADIANTE | PANNELLI PIANI | ISO DARK | UFHISOD50 | Lastra piana Iso Dark EPS 120 h50 | 7.2 | 57.6 | 57.6 | mq | 23.9 | 23.9 | 0% | R – A richiesta |  | ALFA39 |  | CFUFHISOD50
C2.3 | RADIANTE | PANNELLI PIANI | ISO DARK | UFHISOD60 | Lastra piana Iso Dark EPS 120 h60 | 6 | 48 | 48 | mq | 28.6 | 28.6 | 0% | R – A richiesta |  | ALFA39 |  | CFUFHISOD60
C2.3 | RADIANTE | PANNELLI PIANI | ISO WHITE | UFHISOW20 | Lastra piana Iso White EPS 200 h20 | 18 | 144 | 18 | mq | 12.9 | 12.9 | 0% |  |  | ALFA39 |  | CFUFHISOW20
C2.3 | RADIANTE | PANNELLI PIANI | ISO WHITE | UFHISOW30 | Lastra piana Iso White EPS 200 h30 | 12 | 96 | 12 | mq | 16.5 | 16.5 | 0% |  |  | ALFA39 |  | CFUFHISOW30
C2.3 | RADIANTE | PANNELLI PIANI | ISO WHITE | UFHISOW40 | Lastra piana Iso White EPS 200 h40 | 9 | 72 | 72 | mq | 22 | 22 | 0% | R – A richiesta |  | ALFA39 |  | CFUFHISOW40
C2.3 | RADIANTE | PANNELLI PIANI | ISO WHITE | UFHISOW50 | Lastra piana Iso White EPS 200 h50 | 7.2 | 57.6 | 57.6 | mq | 32.3 | 32.3 | 0% | R – A richiesta |  | ALFA39 |  | CFUFHISOW50
C2.3 | RADIANTE | PANNELLI PIANI | ISO WHITE | UFHISOW60 | Lastra piana Iso White EPS 200 h60 | 6 | 48 | 48 | mq | 31.2 | 31.2 | 0% | R – A richiesta |  | ALFA39 |  | CFUFHISOW60
C2.3 | RADIANTE | PANNELLI PIANI | ISO WHITE | UFHISOW70 | Lastra piana Iso White EPS 200 h70 | 4.8 | 38.4 | 38.4 | mq | 36.3 | 36.3 | 0% | R – A richiesta |  | ALFA39 |  | CFUFHISOW70
C2.3 | RADIANTE | PANNELLI PIANI | ISO WHITE | UFHISOW80 | Lastra piana Iso White EPS 200 h80 | 4.2 | 39.6 | 39.6 | mq | 41.6 | 41.6 | 0% | R – A richiesta |  | ALFA39 |  | CFUFHISOW80
C2.3 | RADIANTE | PANNELLI PIANI | ISO WHITE | UFHISOW90 | Lastra piana Iso White EPS 200 h90 | 3.6 | 28.8 | 28.8 | mq | 46.7 | 46.7 | 0% | R – A richiesta |  | ALFA39 |  | CFUFHISOW90
C2.3 | RADIANTE | PANNELLI PIANI | ISO WHITE | UFHISOW00 | Lastra piana Iso White EPS 200 h100 | 3.6 | 28.8 | 28.8 | mq | 52 | 52 | 0% | R – A richiesta |  | ALFA39 |  | CFUFHISOW00
C2.3 | RADIANTE | PANNELLI PIANI | ISO XPS | UFHISOX330 | Lastra isolante piana Iso XPS 300 h30 | 10.5 | 126 | 126 | mq | 13.2 | 13.2 | 0% | R – A richiesta |  | ALFA39 |  | CFUFHISOX330
C2.3 | RADIANTE | PANNELLI PIANI | ISO XPS | UFHISOX340 | Lastra isolante piana Iso XPS 300 h40 | 7.5 | 90 | 90 | mq | 17.6 | 17.6 | 0% | R – A richiesta |  | ALFA39 |  | CFUFHISOX340
C2.3 | RADIANTE | PANNELLI PIANI | ISO XPS | UFHISOX350 | Lastra isolante piana Iso XPS 300 h50 | 6 | 72 | 72 | mq | 21.3 | 21.3 | 0% | R – A richiesta |  | ALFA39 |  | CFUFHISOX350
C2.3 | RADIANTE | PANNELLI PIANI | ISO XPS | UFHISOX550 | Lastra isolante piana Iso XPS 500 h50 | 6 | 72 | 72 | mq | 27.8 | 27.8 | 0% | R – A richiesta |  | ALFA39 |  | CFUFHISOX550
C2.3 | RADIANTE | PANNELLI PIANI | ISO XPS | UFHISOX560 | Lastra isolante piana Iso XPS 500 h60 | 5.25 | 63 | 63 | mq | 31 | 31 | 0% | R – A richiesta |  | ALFA39 |  | CFUFHISOX560
C2.4 | RADIANTE | BARRA DI MODULAZIONE | MODULAR | UFHUP122 | Barra di modulazione per tubo d.12 mm | 2 | 20 | 2 | m | 7.5 | 7.5 | 0% |  |  | ALFA39 | UFHUP122
C2.4 | RADIANTE | BARRA DI MODULAZIONE | MODULAR | UFHU22000A | Barra di modulazione per tubo d.16-20 mm | 100 | 100 | 1 | pz | 4.8 | 4.8 | 0% |  |  | ALFA39 | UFHU22000A
C2.4 | RADIANTE | BARRA DI MODULAZIONE | MODULAR | UFHU22000B | Barra di modulazione per tubo d.16-25 mm | 50 | 50 | 1 | pz | 6.3 | 6.3 | 0% | R – A richiesta |  | ALFA39 | UFHU22000B
C2.4 | RADIANTE | RETE ELETTROSALDATA | STEEL MESH | UFHRAS10 | Rete elettrosaldata sp.3 maglia 10x10 cm | 25.2 | 252 | 25.2 | mq | 15.9 | 15.9 | 0% |  |  | ALFA39 | UFHRAS10 | CFUFHRAS10
C2.5 | RADIANTE | ACCESSORI IMP. A PAV. | - | 15P1717 | Manicotto in ottone 17x17 | 10 | 100 | 1 | pz | 30.1 | 30.1 | 0% |  |  | EAN13 |  | 8025299025482
C2.5 | RADIANTE | ACCESSORI IMP. A PAV. | - | UFHUPCUP10 | Clip per pannelli a nocche (100 pz) | 1 | 100 | 1 | cf | 22.5 | 22.5 | 0% |  |  | ALFA39 | UFHUPCUP10
C2.5 | RADIANTE | ACCESSORI IMP. A PAV. | - | 22010 | Clip fissaggio nocca-nocca 75mm (100pz) | 1 | 50 | 1 | cf | 30.3 | 30.3 | 0% |  |  | ALFA39 | 22010
C2.5 | RADIANTE | ACCESSORI IMP. A PAV. | - | UFHTACK40K | Clip per tacker 40 mm (300 pz) | 1 | 20 | 1 | cf | 45.1 | 45.1 | 0% |  |  | ALFA39 | UFHTACK40K
C2.5 | RADIANTE | ACCESSORI IMP. A PAV. | - | UFHFOILCLIP25 | Clip 25 mm per foglio in PE (100pz) | 1 | 1 | 1 | cf | 71 | 67 | 5.97% | R – A richiesta |  | EAN13 | 5414764138094
C2.5 | RADIANTE | ACCESSORI IMP. A PAV. | - | UFHPLUG80 | Spina fissaggio pannelli 80xd.8 (100pz) | 1 | 10 | 1 | cf | 49.4 | 45.6 | 8.333% | R – A richiesta |  | EAN13 | 5414764142688
C2.5 | RADIANTE | ACCESSORI IMP. A PAV. | - | UFHRASCLIP1420 | Clip fissaggio tubo-rete 14-20mm (400pz) | 1 |  | 1 | cf | 137 | 137 | 0% |  |  | ALFA39 | CFUFHRASCLIP1420
C2.5 | RADIANTE | ACCESSORI IMP. A PAV. | - | UFHRASCLIP18 | Clip fissaggio tubo-rete 18mm (200pz) | 1 | 5 | 1 | cf | 64 | 64 | 0% |  |  | EAN13 | 5414764207868
C2.5 | RADIANTE | ACCESSORI IMP. A PAV. | - | UFHRASRB3 | Clip fissaggio reti tra loro (30 pz) | 1 | 1 | 1 | cf | 11.7 | 11.7 | 0% |  |  | EAN13 | 5414764142855 | 5414764225077
C2.5 | RADIANTE | ACCESSORI IMP. A PAV. | - | 21120 | Giunto perimetrale h100 Sp.8 mm rot. 50m | 50 | 200 | 50 | m | 1.8 | 1.6 | 12.5% |  |  | ALFA39 | 21120
C2.5 | RADIANTE | ACCESSORI IMP. A PAV. | - | 21100 | Giunto perimetrale h150 Sp.8 mm rot. 50m | 50 | 200 | 50 | m | 2 | 1.8 | 11.11% |  |  | ALFA39 | 21100
C2.5 | RADIANTE | ACCESSORI IMP. A PAV. | - | 21110 | Giunto perimetrale h250 Sp.10 mm rot.50m | 50 | 200 | 50 | m | 5.9 | 5.1 | 15.69% |  |  | ALFA39 | 21110
C2.5 | RADIANTE | ACCESSORI IMP. A PAV. | - | 21050 | Giunto perimetrale h100 Sp.8 mm rot. 50m | 50 | 200 | 50 | m | 1.8 | 1.6 | 12.5% |  |  | ALFA39 | 21050
C2.5 | RADIANTE | ACCESSORI IMP. A PAV. | - | 21200 | Giunto perimetrale fonoass. h150 Sp. 5mm | 50 | 200 | 50 | m | 3.9 | 3.4 | 14.71% | R – A richiesta |  | ALFA39 | 21200
C2.5 | RADIANTE | ACCESSORI IMP. A PAV. | - | UFHSILNAS3 | Nastro adesivo h100 x SILENT10. Rot. 50m | 1 | 1 | 1 | ro | 137 | 119 | 15.13% | R – A richiesta |  | ALFA39 | UFHSILNAS3
C2.5 | RADIANTE | ACCESSORI IMP. A PAV. | - | UFHSILENT10 | Materassino fonoassorbente Sp. 10mm 36mq | 1 | 1 | 1 | ro | 383 | 333 | 15.02% | R – A richiesta |  | ALFA39 | UFHSILENT10
C2.5 | RADIANTE | ACCESSORI IMP. A PAV. | - | UFHDP200 | Giunto di dilatazione c/supp. adesivo 2m | 1 | 1 | 1 | pz | 31.7 | 31.7 | 0% |  |  | EAN13 | 5414764059870 | 5414764141506
C2.5 | RADIANTE | ACCESSORI IMP. A PAV. | - | 22017 | Curva di sostegno in plastica 16-17 mm | 1 | 100 | 1 | pz | 2.5 | 2.5 | 0% |  |  | ALFA39 | 22017
C2.5 | RADIANTE | ACCESSORI IMP. A PAV. | - | 22020 | Curva di sostegno in plastica 20 mm | 1 | 50 | 1 | pz | 4 | 4 | 0% |  |  | ALFA39 | 22020
C2.5 | RADIANTE | ACCESSORI IMP. A PAV. | - | 22025 | Curva di sostegno in plastica 25 mm | 1 | 50 | 1 | pz | 5.2 | 5.2 | 0% |  |  | ALFA39 | 22025
C2.5 | RADIANTE | ACCESSORI IMP. A PAV. | - | UFHDH40 | Guaina di protezione tubo 400 mm | 100 |  | 1 | pz | 2.2 | 2.2 | 0% |  |  | EAN13 | 5414764142053 | 5414764142060
C2.5 | RADIANTE | ACCESSORI IMP. A PAV. | - | UFH22100 | Foglio in polietilene 100mq | 1 | 1 | 1 | ro | 213 | 185 | 15.14% |  |  | ALFA39 | UFH-22100
C2.5 | RADIANTE | ACCESSORI IMP. A PAV. | - | UFHFOIL50 | Foglio in polietilene trasp. c/ser. 51mq | 1 | 1 | 1 | ro | 191 | 191 | 0% |  |  | EAN13 | 5414764219397
C2.5 | RADIANTE | ACCESSORI IMP. A PAV. | - | UFHFOILALU | Foglio in polietilene alluminato 50mq | 1 | 1 | 1 | ro | 347 | 347 | 0% | R – A richiesta |  | EAN13 | 5414764142220
C2.5 | RADIANTE | ACCESSORI IMP. A PAV. | - | UFHSCOTCH66 | Nastro adesivo h50mm | 1 | 1 | 1 | pz | 6.6 | 6.6 | 0% |  |  | EAN13 | 5414764142886
C2.5 | RADIANTE | ACCESSORI IMP. A PAV. | - | UFHSCOTCHALU50 | Nastro adesivo alluminato h 50mm | 1 | 1 | 1 | pz | 16.2 | 14.1 | 14.89% |  |  | ALFA39 | UFHSCOTCHALU50
C2.5 | RADIANTE | ACCESSORI IMP. A PAV. | - | UFHFLUIDAD | Additivo termofluidificante 10 lt | 1 | 60 | 1 | cf | 69 | 69 | 0% |  |  | EAN13 | 8022452143922
C2.5 | RADIANTE | ACCESSORI IMP. A PAV. | - | UFHRASFV01 | Rete in fibra di vetro maglia 40x40mm | 1 | 16 | 1 | ro | 226 | 226 | 0% |  |  | ALFA39 | UFHRASFV01 | CFUFHRASFV01
C2.5 | RADIANTE | ACCESSORI IMP. A PAV. | - | UFHFIBRE01 | Fibre polimeriche 6 kg | 1 | 1 | 1 | cf | 264 | 264 | 0% |  |  | ALFA39 | UFHFIBRE01
C2.5 | RADIANTE | ACCESSORI IMP. A PAV. | - | UFHFLUIDF100 | Fluido anticorrosivo c/antialga 1 lt | 1 | 1 | 1 | cf | 36.7 | 36.7 | 0% |  |  | ALFA39 | UFHFLUIDF100
C2.5 | RADIANTE | ACCESSORI IMP. A PAV. | - | UFHFLUIDR100 | Fluido risanante 1 lt | 1 | 1 | 1 | cf | 42.4 | 42.4 | 0% | R – A richiesta |  | EAN13 | 8033011017042
C2.5 | RADIANTE | ACCESSORI IMP. A PAV. | - | UFHDRYPRI | Primer acrilico 5 kg | 1 | 1 | 1 | cf | 136 | 136 | 0% |  |  | EAN13 | 8022452070853
C2.5 | RADIANTE | ACCESSORI IMP. A PAV. | - | UFHDRYFIX | Adesivo e fissativo x fissaggio 10kg | 1 | 1 | 1 | pz | 277 | 277 | 0% |  |  | EAN13 | 8022452013041
C2.5 | RADIANTE | ACCESSORI IMP. A PAV. | - | UFHDRYSPU | Schiuma adesiva poliuretanica 750ml | 1 | 1 | 1 | pz | 49.6 | 49.6 | 0% |  | NEW | EAN13 | 3434550373340
C2.5 | RADIANTE | ACCESSORI IMP. A PAV. | - | UFHDRYLAM10 | Lamiera in acciaio zincato 1 mm | 2 |  | 2 | mq | su richiesta | su richiesta |  | R – A richiesta |  | ALFA39 | UFHDRYLAM10
C2.5 | RADIANTE | ACCESSORI IMP. A PAV. | - | UFHDRYLAM15 | Lamiera in acciaio zincato 1,5 mm | 2 |  | 2 | mq | su richiesta | su richiesta |  | R – A richiesta |  | ALFA39 | UFHDRYLAM15
C3.1 | RADIANTE | IMPIANTI PARETE/SOFFITTO | ZENITH 5 | PSHC120200 | Pann. Zenith 5 Classic 120x200 | 2.4 |  | 2.4 | mq | 106 | 100 | 6% |  |  | ALFA39 |  | CFPSHC120200
C3.1 | RADIANTE | IMPIANTI PARETE/SOFFITTO | ZENITH 5 | PSHC100120 | Pann. Zenith 5 Classic 100x120 | 1.2 |  | 1.2 | mq | 106 | 100 | 6% |  |  | ALFA39 |  | cfpshc100120
C3.1 | RADIANTE | IMPIANTI PARETE/SOFFITTO | ZENITH 5 | PSHC060200 | Pann. Zenith 5 Classic 60x200 | 1.2 |  | 1.2 | mq | 106 | 100 | 6% |  |  | ALFA39 |  | CFPSHC060200
C3.1 | RADIANTE | IMPIANTI PARETE/SOFFITTO | ZENITH 5 | PSHC060100 | Pann. Zenith 5 Classic 60x100 | 0.6 |  | 0.6 | mq | 110 | 104 | 5.769% |  |  | ALFA39 |  | CFPSHC060100
C3.1 | RADIANTE | IMPIANTI PARETE/SOFFITTO | ZENITH 5 | PSHCPASS | Pann. Zenith Classic passivo 120x200 | 2.4 |  | 2.4 | mq | 40.9 | 37.2 | 9.946% |  |  | ALFA39 |  | 8034055005613
C3.1 | RADIANTE | IMPIANTI PARETE/SOFFITTO | ZENITH 5 | PSHR100120 | Pann. Zenith 5 Rain 100x120 | 1.2 |  | 1.2 | mq | 120 | 113 | 6.195% |  |  | ALFA39 |  | CFPSHR100120
C3.1 | RADIANTE | IMPIANTI PARETE/SOFFITTO | ZENITH 5 | PSHR060100 | Pann. Zenith 5 Rain 60x100 | 0.6 |  | 0.6 | mq | 123 | 116 | 6.034% |  |  | ALFA39 |  | CFPSHR060100
C3.1 | RADIANTE | IMPIANTI PARETE/SOFFITTO | ZENITH 5 | PSHRPASS | Pann. Zenith Rain passivo 100x120 | 1.2 |  | 1.2 | mq | 59 | 54 | 9.259% |  |  | EAN13 | 8034055005101
C3.1 | RADIANTE | IMPIANTI PARETE/SOFFITTO | ZENITH 5 SLIM | PSHS120200 | Pann. Zenith 5 Slim Classic 120x200 | 2.4 |  | 2.4 | mq | 107 | 101 | 5.941% | R – A richiesta |  | ALFA39 |  | CFPSHS120200
C3.1 | RADIANTE | IMPIANTI PARETE/SOFFITTO | ZENITH 5 SLIM | PSHS100120 | Pann. Zenith 5 Slim Classic 100x120 | 1.2 |  | 1.2 | mq | 107 | 101 | 5.941% | R – A richiesta |  | ALFA39 |  | CFPSHS100120
C3.1 | RADIANTE | IMPIANTI PARETE/SOFFITTO | ZENITH 5 SLIM | PSHS060100 | Pann. Zenith 5 Slim Classic 60x100 | 0.6 |  | 0.6 | mq | 105 | 99 | 6.061% |  |  | ALFA39 |  | CFPSHS060100
C3.1 | RADIANTE | IMPIANTI PARETE/SOFFITTO | ZENITH 5 SLIM | PSHS060200 | Pann. Zenith 5 Slim Classic 60x200 | 1.2 |  | 1.2 | mq | 107 | 101 | 5.941% |  |  | ALFA39 |  | CFPSHS060200
C3.1 | RADIANTE | IMPIANTI PARETE/SOFFITTO | ZENITH 5 SLIM | PSHSR060100 | Pann. Zenith 5 Slim Rain 60x100 | 1.2 |  | 1.2 | mq | 121 | 114 | 6.14% |  |  | ALFA39 |  | CFPSHSR060100
C3.1 | RADIANTE | IMPIANTI PARETE/SOFFITTO | ZENITH 5 SLIM | PSHSR100120 | Pann. Zenith 5 Slim Rain 120x100 | 0.6 |  | 0.6 | mq | 114 | 108 | 5.556% | R – A richiesta |  | ALFA39 |  | CFPSHSR100120
C3.1 | RADIANTE | IMPIANTI PARETE/SOFFITTO | ZENITH 5 SLIM | PSHSPASS | Pann. Zenith Slim Class. passivo 120x200 | 2.4 |  | 2.4 | mq | 41 | 37.3 | 9.92% |  |  | ALFA39 |  | CFPSHSPASS
C3.1 | RADIANTE | IMPIANTI PARETE/SOFFITTO | ZENITH 5 SLIM | PSHSRPASS | Pann. Zenith Slim Rain passivo 100x120 | 2.4 |  | 2.4 | mq | 52 | 47 | 10.64% |  |  | ALFA39 |  | CFPSHSRPASS
C3.1 | RADIANTE | IMPIANTI PARETE/SOFFITTO | ZENITH 3 | PSHC12020003 | Pann. Zenith 3 Classic 120x200 | 2.4 |  | 2.4 | mq | 137 | 129 | 6.202% | R – A richiesta | NEW | ALFA39 |  | CFPSHC12020003
C3.1 | RADIANTE | IMPIANTI PARETE/SOFFITTO | ZENITH 3 | PSHC06020003 | Pann. Zenith 3 Classic 60x200 | 1.2 |  | 1.2 | mq | 137 | 129 | 6.202% | R – A richiesta | NEW | ALFA39 |  | CFPSHC06020003
C3.1 | RADIANTE | IMPIANTI PARETE/SOFFITTO | ZENITH 3 | PSHC06010003 | Pann. Zenith 3 Classic 60x100 | 0.6 |  | 0.6 | mq | 144 | 136 | 5.882% | R – A richiesta | NEW | ALFA39 |  | CFPSHC06010003
C3.1 | RADIANTE | IMPIANTI PARETE/SOFFITTO | ZENITH 3 | PSHC10012003 | Pann. Zenith 3 Classic 100x120 | 1.2 |  | 1.2 | mq | 137 | 129 | 6.202% | R – A richiesta | NEW | ALFA39 |  | CFPSHC10012003
C3.1 | RADIANTE | IMPIANTI PARETE/SOFFITTO | ZENITH 3 | PSHR06010003 | Pann. Zenith 3 Rain 60x100 | 0.6 |  | 0.6 | mq | 152 | 143 | 6.294% | R – A richiesta | NEW | ALFA39 |  | CFPSHR06010003
C3.1 | RADIANTE | IMPIANTI PARETE/SOFFITTO | ZENITH 3 | PSHR10012003 | Pann. Zenith 3 Rain 100x120 | 1.2 |  | 1.2 | mq | 145 | 137 | 5.839% | R – A richiesta | NEW | ALFA39 |  | CFPSHR10012003
C3.1 | RADIANTE | IMPIANTI PARETE/SOFFITTO | ZENITH 3 | PSHR06020003 | Pann. Zenith 3 Rain 60x200 | 1.2 |  | 1.2 | mq | 145 | 137 | 5.839% | R – A richiesta | NEW | ALFA39 |  | CFPSHR06020003
C3.1 | RADIANTE | IMPIANTI PARETE/SOFFITTO | SQUARE METAL | PSHQMAL60 | Pann. Square Metal liscio 60x60 | 1 | 1 | 1 | pz | 93 | 91 | 2.198% | R – A richiesta |  | ALFA39 | PSHQMAL60
C3.1 | RADIANTE | IMPIANTI PARETE/SOFFITTO | SQUARE METAL | PSHQMAL60P | Pann. Square Metal liscio passivo | 1 | 1 | 1 | pz | 49.7 | 49.7 | 0% | R – A richiesta |  | ALFA39 | PSHQMAL60P
C3.1 | RADIANTE | IMPIANTI PARETE/SOFFITTO | SQUARE METAL | PSHQMAC60 | Pann. Square Metal c/for. centr. 60x60 | 1 | 1 | 1 | pz | 105 | 99 | 6.061% | R – A richiesta |  | ALFA39 | PSHQMAC60
C3.1 | RADIANTE | IMPIANTI PARETE/SOFFITTO | SQUARE METAL | PSHQMAC60P | Pann. Square Metal c/for. centr. passivo | 1 | 1 | 1 | pz | 61 | 58 | 5.172% | R – A richiesta |  | ALFA39 | PSHQMAC60P
C3.1 | RADIANTE | IMPIANTI PARETE/SOFFITTO | SQUARE METAL | PSHQMAT60 | Pann. Square Metal c/for. totale 60x60 | 1 | 1 | 1 | pz | 105 | 99 | 6.061% | R – A richiesta |  | ALFA39 | PSHQMAT60
C3.1 | RADIANTE | IMPIANTI PARETE/SOFFITTO | SQUARE METAL | PSHQMAT60P | Pann. Square Metal c/for. totale passivo | 1 | 1 | 1 | pz | 73 | 69 | 5.797% | R – A richiesta |  | ALFA39 | PSHQMAT60P
C3.1 | RADIANTE | IMPIANTI PARETE/SOFFITTO | SQUARE PLASTER | PSHQPAL60 | Pann. Square Plaster liscio 60x60 | 1 | 1 | 1 | pz | 83 | 78 | 6.41% | R – A richiesta |  | ALFA39 | PSHQPAL60
C3.1 | RADIANTE | IMPIANTI PARETE/SOFFITTO | SQUARE PLASTER | PSHQPAL60P | Pann. Square Plaster liscio passivo | 1 | 1 | 1 | pz | 37.1 | 35 | 6% | R – A richiesta |  | ALFA39 | PSHQPAL60P
C3.1 | RADIANTE | IMPIANTI PARETE/SOFFITTO | SQUARE PLASTER | PSHQPAC60 | Pann. Square Plaster c/for.centr.60x60 | 1 | 1 | 1 | pz | 96 | 91 | 5.495% | R – A richiesta |  | ALFA39 | PSHQPAC60
C3.1 | RADIANTE | IMPIANTI PARETE/SOFFITTO | SQUARE PLASTER | PSHQPAC60P | Pann.Square Plaster c/for.centr. passivo | 1 | 1 | 1 | pz | 51 | 48 | 6.25% | R – A richiesta |  | ALFA39 | PSHQPAC60P
C3.1 | RADIANTE | IMPIANTI PARETE/SOFFITTO | SQUARE PLASTER | PSHQPAT60 | Pann. Square Plaster c/for. Tot. 60x60 | 1 | 1 | 1 | pz | 96 | 91 | 5.495% | R – A richiesta |  | ALFA39 | PSHQPAT60
C3.1 | RADIANTE | IMPIANTI PARETE/SOFFITTO | SQUARE PLASTER | PSHQPAT60P | Pann. Square Plaster c/for. Tot. passivo | 1 | 1 | 1 | pz | 51 | 48 | 6.25% | R – A richiesta |  | ALFA39 | PSHQPAT60P
C3.1 | RADIANTE | IMPIANTI PARETE/SOFFITTO | SQUARE PLASTER | PSHQPAR60 | Pann. Square Plaster c/for. Rett. 60x60 | 1 | 1 | 1 | pz | 96 | 91 | 5.495% | R – A richiesta |  | ALFA39 | PSHQPAR60
C3.1 | RADIANTE | IMPIANTI PARETE/SOFFITTO | SQUARE PLASTER | PSHQPAR60P | Pann. Square Plaster c/for.rett. Pass. | 1 | 1 | 1 | pz | 51 | 48 | 6.25% | R – A richiesta |  | ALFA39 | PSHQPAR60P
C3.1 | RADIANTE | IMPIANTI PARETE/SOFFITTO | SQUARE PLASTER | PSHQPAQ60 | Pann. Square Plaster c/for. Quad.60x60 | 1 | 1 | 1 | pz | 96 | 91 | 5.495% | R – A richiesta |  | ALFA39 | PSHQPAQ60
C3.1 | RADIANTE | IMPIANTI PARETE/SOFFITTO | SQUARE PLASTER | PSHQPAQ60P | Pann. Square Plaster c/for. Quad.passivo | 1 | 1 | 1 | pz | 51 | 48 | 6.25% | R – A richiesta |  | ALFA39 | PSHQPAQ60P
C3.2 | RADIANTE | ACCESSORI PER IMPIANTI PAR./SOFF. | - | PSHR062N | Raccordo 2 uscite d.8 x parete/soffitto | 10 | 50 | 1 | pz | 24.7 | 24.7 | 0% |  |  | ALFA39 | PSHR062N
C3.2 | RADIANTE | ACCESSORI PER IMPIANTI PAR./SOFF. | - | PSHR062NISO | Isolamento per raccordo PSHR062N | 1 | 1 | 1 | pz | 12.6 | 11.5 | 9.565% |  | NEW | ALFA39 | PSHR062NISO
C3.2 | RADIANTE | ACCESSORI PER IMPIANTI PAR./SOFF. | - | PSHR030 | Manicotto d.8 x sistema parete/soffitto | 10 | 30 | 1 | pz | 8.2 | 8.2 | 0% |  |  | ALFA39 | PSHR030
C3.2 | RADIANTE | ACCESSORI PER IMPIANTI PAR./SOFF. | - | PSHR040 | Tappo d.8 x sistema parete/soffitto | 10 | 100 | 1 | pz | 2.3 | 2.3 | 0% |  |  | ALFA39 | PSHR040
C3.2 | RADIANTE | ACCESSORI PER IMPIANTI PAR./SOFF. | - | PSHR045 | Tappo d.20 x sistema parete/soffitto | 10 | 100 | 1 | pz | 3.1 | 3.1 | 0% |  |  | ALFA39 | PSHR045
C3.2 | RADIANTE | ACCESSORI PER IMPIANTI PAR./SOFF. | - | PSHR050 | Gomito d.8 x sistema parete/soffitto | 10 | 100 | 1 | pz | 7.9 | 7.9 | 0% |  |  | ALFA39 | PSHR050
C3.2 | RADIANTE | ACCESSORI PER IMPIANTI PAR./SOFF. | - | UFHAIR25 | Disaeratore per collettori 1" | 1 | 1 | 1 | pz | 306 | 306 | 0% |  |  | ALFA39 | UFHAIR25
C3.2 | RADIANTE | ACCESSORI PER IMPIANTI PAR./SOFF. | - | UFHAIR32 | Disaeratore per collettori 1"1/4 | 1 | 1 | 1 | pz | 473 | 473 | 0% |  |  | ALFA39 | UFHAIR32
C3.2 | RADIANTE | ACCESSORI PER IMPIANTI PAR./SOFF. | - | KL080106 | Tubo reticolato d.8 riparazione circuito | 1 | 1 | 1 | m | 2.4 | 2.3 | 4.348% |  |  | ALFA39 | KL080106
C4.1 | RADIANTE | COLLETTORI | MDK 47 | UFH4702 | Collettore sintetico MDK 47 1"x2 vie | 1 | 1 | 1 | pz | 211 | 211 | 0% |  |  | EAN13 | 5414764429956
C4.1 | RADIANTE | COLLETTORI | MDK 47 | UFH4703 | Collettore sintetico MDK 47 1"x3 vie | 1 | 1 | 1 | pz | 238 | 238 | 0% |  |  | EAN13 | 5414764429963
C4.1 | RADIANTE | COLLETTORI | MDK 47 | UFH4704 | Collettore sintetico MDK 47 1"x4 vie | 1 | 1 | 1 | pz | 265 | 265 | 0% |  |  | EAN13 | 5414764429970
C4.1 | RADIANTE | COLLETTORI | MDK 47 | UFH4705 | Collettore sintetico MDK 47 1"x5 vie | 1 | 1 | 1 | pz | 291 | 291 | 0% |  |  | EAN13 | 5414764429987
C4.1 | RADIANTE | COLLETTORI | MDK 47 | UFH4706 | Collettore sintetico MDK 47 1"x6 vie | 1 | 1 | 1 | pz | 318 | 318 | 0% |  |  | EAN13 | 5414764429994
C4.1 | RADIANTE | COLLETTORI | MDK 47 | UFH4707 | Collettore sintetico MDK 47 1"x7 vie | 1 | 1 | 1 | pz | 345 | 345 | 0% |  |  | EAN13 | 5414764430006
C4.1 | RADIANTE | COLLETTORI | MDK 47 | UFH4708 | Collettore sintetico MDK 47 1"x8 vie | 1 | 1 | 1 | pz | 372 | 372 | 0% |  |  | EAN13 | 5414764430013
C4.1 | RADIANTE | COLLETTORI | MDK 47 | UFH4709 | Collettore sintetico MDK 47 1"x9 vie | 1 | 1 | 1 | pz | 399 | 399 | 0% |  |  | EAN13 | 5414764430020
C4.1 | RADIANTE | COLLETTORI | MDK 47 | UFH4710 | Collettore sintetico MDK 47 1"x10 vie | 1 | 1 | 1 | pz | 431 | 431 | 0% |  |  | EAN13 | 5414764430037
C4.1 | RADIANTE | COLLETTORI | MDK 47 | UFH4711 | Collettore sintetico MDK 47 1"x11 vie | 1 | 1 | 1 | pz | 452 | 452 | 0% |  |  | EAN13 | 5414764430044
C4.1 | RADIANTE | COLLETTORI | MDK 47 | UFH4712 | Collettore sintetico MDK 47 1"x12 vie | 1 | 1 | 1 | pz | 479 | 479 | 0% |  |  | EAN13 | 5414764430051
C4.1 | RADIANTE | COLLETTORI | - | UFH4402 | Modulo MDK 44 1”x2 vie per AT | 1 | 1 | 1 | pz | 202 | 202 | 0% |  |  | ALFA39 | UFH4402
C4.1 | RADIANTE | COLLETTORI | - | UFH4403 | Modulo MDK 44 1”x3 vie per AT | 1 | 1 | 1 | pz | 227 | 227 | 0% |  |  | ALFA39 | UFH4403
C4.1 | RADIANTE | COLLETTORI | - | UFH47MIS | Misuratore di portata per collettore MDK | 1 | 1 | 1 | pz | 15.3 | 15.3 | 0% |  |  | ALFA39 | UFH47MIS
C4.1 | RADIANTE | COLLETTORI | - | UFH47VIT | Vitone per collettore MDK | 1 | 1 | 1 | pz | 14.3 | 14.3 | 0% |  |  | ALFA39 | UFH47VIT
C4.1 | RADIANTE | COLLETTORI | - | UFHVLV0606D | Coppia valvole diritte 1"x1" | 1 | 1 | 1 | cp | 39 | 39 | 0% |  |  | EAN13 | 8056602096769
C4.1 | RADIANTE | COLLETTORI | - | UFHVLV0606DT | Coppia valvole dritte 1"x1" con term. | 1 | 1 | 1 | cp | 63 | 63 | 0% |  |  | EAN13 | 8056602096752
C4.1 | RADIANTE | COLLETTORI | - | UFHVLV0606AT | Coppia valvole ad angolo 1"x1" con term. | 1 | 1 | 1 | cp | 76 | 76 | 0% |  |  | EAN13 | 8056602096783
C4.1 | RADIANTE | COLLETTORI | - | UFHVLV0606A | Coppia valvole ad angolo 1"x1" | 1 | 1 | 1 | cp | 50 | 50 | 0% |  |  | EAN13 | 8056602096776
C4.1 | RADIANTE | COLLETTORI | - | UFHMDKCON | Connessione collettore MDK | 1 | 1 | 1 | pz | 17 | 17 | 0% |  |  | ALFA39 | UFHMDKCON
C4.1 | RADIANTE | COLLETTORI | - | UFHMDKCONB | Connessione collettore MDK c/codolo | 1 | 1 | 1 | pz | 23.8 | 23.8 | 0% |  |  | ALFA39 | UFHMDKCONB | CFUFHMDKCONB
C4.1 | RADIANTE | COLLETTORI | - | UFHMDISO12 | Isolamento per collettori MDK e MDSS | 1 | 1 | 1 | pz | 51 | 46 | 10.87% |  | NEW | ALFA39 | UFHMDISO12
C4.1 | RADIANTE | COLLETTORI | - | N06 | Nipple 1" ottone per coll. MDK | 1 | 1 | 1 | pz | 8 | 8 | 0% |  |  | EAN13 | 5414764040006
C4.1 | RADIANTE | COLLETTORI | MDK 45 | UFH4502 | Collettore sintetico MDK 45 1"x2 vie | 1 | 1 | 1 | pz | 162 | 162 | 0% |  | NEW | ALFA39 | UFH4502
C4.1 | RADIANTE | COLLETTORI | MDK 45 | UFH4503 | Collettore sintetico MDK 45 1"x3 vie | 1 | 1 | 1 | pz | 179 | 179 | 0% |  | NEW | ALFA39 | UFH4503
C4.1 | RADIANTE | COLLETTORI | MDK 45 | UFH4504 | Collettore sintetico MDK 45 1"x4 vie | 1 | 1 | 1 | pz | 197 | 197 | 0% |  | NEW | ALFA39 | UFH4504
C4.1 | RADIANTE | COLLETTORI | MDK 45 | UFH4505 | Collettore sintetico MDK 45 1"x5 vie | 1 | 1 | 1 | pz | 225 | 225 | 0% |  | NEW | ALFA39 | UFH4505
C4.1 | RADIANTE | COLLETTORI | MDK 45 | UFH4506 | Collettore sintetico MDK 45 1"x6 vie | 1 | 1 | 1 | pz | 230 | 230 | 0% |  | NEW | ALFA39 | UFH4506
C4.1 | RADIANTE | COLLETTORI | MDK 45 | UFH4507 | Collettore sintetico MDK 45 1"x7 vie | 1 | 1 | 1 | pz | 249 | 249 | 0% |  | NEW | ALFA39 | UFH4507
C4.1 | RADIANTE | COLLETTORI | MDK 45 | UFH4508 | Collettore sintetico MDK 45 1"x8 vie | 1 | 1 | 1 | pz | 268 | 268 | 0% |  | NEW | ALFA39 | UFH4508
C4.1 | RADIANTE | COLLETTORI | - | UFHKCP | Coppia moduli 1 via aggiunt. x Polisuper | 1 | 1 | 1 | cp | 158 | 158 | 0% | S – A esaurimento |  | ALFA39 | UFHKCP
C4.1 | RADIANTE | COLLETTORI | - | 20040 | Coppia valv. sf. 1"1/4Mx1"F angolo | 1 | 1 | 1 | cp | 68 | 68 | 0% |  |  | EAN13 | 8056602091153
C4.1 | RADIANTE | COLLETTORI | - | UFHKTM060 | Termometro di ricambio x coll. Polisuper | 1 | 5 | 1 | pz | 14.7 | 14.7 | 0% | S – A esaurimento |  | ALFA39 | UFHKTM060
C4.1 | RADIANTE | COLLETTORI | - | UFHKVIT | Vitone di ricambio x coll. Polisuper | 1 | 1 | 1 | pz | 54 | 54 | 0% | S – A esaurimento |  | ALFA39 | UFHKVIT
C4.1 | RADIANTE | COLLETTORI | POLINDU | CPLC54070402 | Collettore sintetico Polindu 1"1/4x2 | 1 | 1 | 1 | pz | 306 | 291 | 5.155% |  |  | ALFA39 | CPLC54070402
C4.1 | RADIANTE | COLLETTORI | POLINDU | CPLC54070403 | Collettore sintetico Polindu 1"1/4x3 | 1 | 1 | 1 | pz | 378 | 360 | 5% |  |  | ALFA39 | CPLC54070403
C4.1 | RADIANTE | COLLETTORI | POLINDU | CPLC54070404 | Collettore sintetico Polindu 1"1/4x4 | 1 | 1 | 1 | pz | 456 | 434 | 5.069% |  |  | ALFA39 | CPLC54070404
C4.1 | RADIANTE | COLLETTORI | POLINDU | CPLC54070405 | Collettore sintetico Polindu 1"1/4x5 | 1 | 1 | 1 | pz | 528 | 503 | 4.97% |  |  | ALFA39 | CPLC54070405
C4.1 | RADIANTE | COLLETTORI | POLINDU | CPLC54070406 | Collettore sintetico Polindu 1"1/4x6 | 1 | 1 | 1 | pz | 603 | 575 | 4.87% |  |  | ALFA39 | CPLC54070406
C4.1 | RADIANTE | COLLETTORI | POLINDU | CPLC54070407 | Collettore sintetico Polindu 1"1/4x7 | 1 | 1 | 1 | pz | 673 | 641 | 4.992% |  |  | ALFA39 | CPLC54070407
C4.1 | RADIANTE | COLLETTORI | POLINDU | CPLC54070408 | Collettore sintetico Polindu 1"1/4x8 | 1 | 1 | 1 | pz | 759 | 723 | 4.979% |  |  | ALFA39 | CPLC54070408
C4.1 | RADIANTE | COLLETTORI | POLINDU | CPLC54070409 | Collettore sintetico Polindu 1"1/4x9 | 1 | 1 | 1 | pz | 843 | 802 | 5.112% |  |  | ALFA39 | CPLC54070409
C4.1 | RADIANTE | COLLETTORI | POLINDU | CPLC54070410 | Collettore sintetico Polindu 1"1/4x10 | 1 | 1 | 1 | pz | 909 | 866 | 4.965% |  |  | ALFA39 | CPLC54070410
C4.1 | RADIANTE | COLLETTORI | POLINDU | CPLC54070411 | Collettore sintetico Polindu 1"1/4x11 | 1 | 1 | 1 | pz | 987 | 940 | 5% |  |  | ALFA39 | CPLC54070411
C4.1 | RADIANTE | COLLETTORI | POLINDU | CPLC54070412 | Collettore sintetico Polindu 1"1/4x12 | 1 | 1 | 1 | pz | 1068 | 1017 | 5.015% |  |  | ALFA39 | CPLC54070412
C4.1 | RADIANTE | COLLETTORI | POLINDU | CPLC54070413 | Collettore sintetico Polindu 1"1/4x13 | 1 | 1 | 1 | pz | 1148 | 1094 | 4.936% |  |  | ALFA39 | CPLC54070413
C4.1 | RADIANTE | COLLETTORI | POLINDU | CPLC54070414 | Collettore sintetico Polindu 1"1/4x14 | 1 | 1 | 1 | pz | 1226 | 1168 | 4.966% |  |  | ALFA39 | CPLC54070414
C4.1 | RADIANTE | COLLETTORI | POLINDU | CPLC54070415 | Collettore sintetico Polindu 1"1/4x15 | 1 | 1 | 1 | pz | 1301 | 1239 | 5.004% |  |  | ALFA39 | CPLC54070415
C4.1 | RADIANTE | COLLETTORI | POLINDU | CPLC54070416 | Collettore sintetico Polindu 1"1/4x16 | 1 | 1 | 1 | pz | 1388 | 1322 | 4.992% |  |  | ALFA39 | CPLC54070416
C4.1 | RADIANTE | COLLETTORI | - | 20032 | Coppia valv. 1"1/4 M/F diritte c/bocch. | 1 | 1 | 1 | cp | 152 | 152 | 0% |  |  | EAN13 | 8056602091658
C4.1 | RADIANTE | COLLETTORI | POLIMAX | CPLC64080502 | Collettore sintetico Polimax 1"1/2x2 | 1 | 1 | 1 | pz | 413 | 393 | 5.089% | R – A richiesta |  | ALFA39 | CPLC64080502
C4.1 | RADIANTE | COLLETTORI | POLIMAX | CPLC64080503 | Collettore sintetico Polimax 1"1/2x3 | 1 | 1 | 1 | pz | 523 | 498 | 5.02% | R – A richiesta |  | ALFA39 | CPLC64080503
C4.1 | RADIANTE | COLLETTORI | POLIMAX | CPLC64080504 | Collettore sintetico Polimax 1"1/2x4 | 1 | 1 | 1 | pz | 615 | 585 | 5.128% | R – A richiesta |  | ALFA39 | CPLC64080504
C4.1 | RADIANTE | COLLETTORI | POLIMAX | CPLC64080505 | Collettore sintetico Polimax 1"1/2x5 | 1 | 1 | 1 | pz | 726 | 691 | 5.065% | R – A richiesta |  | ALFA39 | CPLC64080505
C4.1 | RADIANTE | COLLETTORI | POLIMAX | CPLC64080506 | Collettore sintetico Polimax 1"1/2x6 | 1 | 1 | 1 | pz | 837 | 797 | 5.019% | R – A richiesta |  | ALFA39 | CPLC64080506
C4.1 | RADIANTE | COLLETTORI | POLIMAX | CPLC64080507 | Collettore sintetico Polimax 1"1/2x7 | 1 | 1 | 1 | pz | 930 | 886 | 4.966% | R – A richiesta |  | ALFA39 | CPLC64080507
C4.1 | RADIANTE | COLLETTORI | POLIMAX | CPLC64080508 | Collettore sintetico Polimax 1"1/2x8 | 1 | 1 | 1 | pz | 1040 | 990 | 5.051% | R – A richiesta |  | ALFA39 | CPLC64080508
C4.1 | RADIANTE | COLLETTORI | POLIMAX | CPLC64080509 | Collettore sintetico Polimax 1"1/2x9 | 1 | 1 | 1 | pz | 1140 | 1086 | 4.972% | R – A richiesta |  | ALFA39 | CPLC64080509
C4.1 | RADIANTE | COLLETTORI | POLIMAX | CPLC64080510 | Collettore sintetico Polimax 1"1/2x10 | 1 | 1 | 1 | pz | 1246 | 1186 | 5.059% | R – A richiesta |  | ALFA39 | CPLC64080510
C4.1 | RADIANTE | COLLETTORI | POLIMAX | CPLC64080511 | Collettore sintetico Polimax 1"1/2x11 | 1 | 1 | 1 | pz | 1365 | 1300 | 5% | R – A richiesta |  | ALFA39 | CPLC64080511
C4.1 | RADIANTE | COLLETTORI | POLIMAX | CPLC64080512 | Collettore sintetico Polimax 1"1/2x12 | 1 | 1 | 1 | pz | 1468 | 1398 | 5.007% | R – A richiesta |  | ALFA39 | CPLC64080512
C4.1 | RADIANTE | COLLETTORI | POLIMAX | CPLC64080513 | Collettore sintetico Polimax 1"1/2x13 | 1 | 1 | 1 | pz | 1566 | 1491 | 5.03% | R – A richiesta |  | ALFA39 | CPLC64080513
C4.1 | RADIANTE | COLLETTORI | POLIMAX | CPLC64080514 | Collettore sintetico Polimax 1"1/2x14 | 1 | 1 | 1 | pz | 1685 | 1605 | 4.984% | R – A richiesta |  | ALFA39 | CPLC64080514
C4.1 | RADIANTE | COLLETTORI | POLIMAX | CPLC64080515 | Collettore sintetico Polimax 1"1/2x15 | 1 | 1 | 1 | pz | 1794 | 1708 | 5.035% | R – A richiesta |  | ALFA39 | CPLC64080515
C4.1 | RADIANTE | COLLETTORI | POLIMAX | CPLC64080516 | Collettore sintetico Polimax 1"1/2x16 | 1 | 1 | 1 | pz | 1911 | 1820 | 5% | R – A richiesta |  | ALFA39 | CPLC64080516
C4.1 | RADIANTE | COLLETTORI | - | 20057 | Coppia valvole 1"1/2 M/F | 1 | 1 | 1 | cp | 157 | 150 | 4.667% |  |  | ALFA39 | 20057
C4.1 | RADIANTE | COLLETTORI | - | CPLCM44060401 | Collettore sintetico Modulare 1"x1" | 1 | 1 | 1 | pz | 109 | 104 | 4.808% | R – A richiesta |  | ALFA39 | CPLCM44060401
C4.1 | RADIANTE | COLLETTORI | - | CPLC44MIS | Misuratore di portata Polistar 0-6 l/min | 1 | 1 | 1 | pz | 34.7 | 33.1 | 4.834% |  |  | ALFA39 | CPLC44MIS
C4.1 | RADIANTE | COLLETTORI | - | CPLC44MISN | Mis.di port. 0-5 l/m x Polistar-Polindu | 1 | 1 | 1 | pz | 36.2 | 34.5 | 4.928% |  |  | ALFA39 | CPLC44MISN
C4.1 | RADIANTE | COLLETTORI | - | CPLC44VIT | Vitone termostatico per Polistar | 1 | 1 | 1 | pz | 26.5 | 25.2 | 5.159% |  |  | ALFA39 | CPLC44VIT
C4.2 | RADIANTE | COLLETTORI | MDSS 57 | UFH5702 | Collettore inox MDSS 57 1"x2 vie | 1 | 1 | 1 | pz | 190 | 190 | 0% |  |  | EAN13 | 5414764429680
C4.2 | RADIANTE | COLLETTORI | MDSS 57 | UFH5703 | Collettore inox MDSS 57 1"x3 vie | 1 | 1 | 1 | pz | 224 | 224 | 0% |  |  | EAN13 | 5414764429703
C4.2 | RADIANTE | COLLETTORI | MDSS 57 | UFH5704 | Collettore inox MDSS 57 1"x4 vie | 1 | 1 | 1 | pz | 262 | 262 | 0% |  |  | EAN13 | 5414764429727
C4.2 | RADIANTE | COLLETTORI | MDSS 57 | UFH5705 | Collettore inox MDSS 57 1"x5 vie | 1 | 1 | 1 | pz | 312 | 312 | 0% |  |  | EAN13 | 5414764430068
C4.2 | RADIANTE | COLLETTORI | MDSS 57 | UFH5706 | Collettore inox MDSS 57 1"x6 vie | 1 | 1 | 1 | pz | 349 | 349 | 0% |  |  | EAN13 | 5414764430075
C4.2 | RADIANTE | COLLETTORI | MDSS 57 | UFH5707 | Collettore inox MDSS 57 1"x7 vie | 1 | 1 | 1 | pz | 384 | 384 | 0% |  |  | EAN13 | 5414764430082
C4.2 | RADIANTE | COLLETTORI | MDSS 57 | UFH5708 | Collettore inox MDSS 57 1"x8 vie | 1 | 1 | 1 | pz | 420 | 420 | 0% |  |  | EAN13 | 5414764430099
C4.2 | RADIANTE | COLLETTORI | MDSS 57 | UFH5709 | Collettore inox MDSS 57 1"x9 vie | 1 | 1 | 1 | pz | 461 | 461 | 0% |  |  | EAN13 | 5414764430105
C4.2 | RADIANTE | COLLETTORI | MDSS 57 | UFH5710 | Collettore inox MDSS 57 1"x10 vie | 1 | 1 | 1 | pz | 498 | 498 | 0% |  |  | EAN13 | 5414764430112
C4.2 | RADIANTE | COLLETTORI | MDSS 57 | UFH5711 | Collettore inox MDSS 57 1"x11 vie | 1 | 1 | 1 | pz | 532 | 532 | 0% |  |  | EAN13 | 5414764430129
C4.2 | RADIANTE | COLLETTORI | MDSS 57 | UFH5712 | Collettore inox MDSS 57 1"x12 vie | 1 | 1 | 1 | pz | 569 | 569 | 0% |  |  | EAN13 | 5414764430136
C4.2 | RADIANTE | COLLETTORI | MDSS 57 | UFH5713 | Collettore inox MDSS 57 1"x13 vie | 1 | 1 | 1 | pz | 612 | 612 | 0% |  |  | EAN13 | 5414764430143
C4.2 | RADIANTE | COLLETTORI | MDSS 57 | UFH5714 | Collettore inox MDSS 57 1"x14 vie | 1 | 1 | 1 | pz | 655 | 655 | 0% |  |  | EAN13 | 5414764430150
C4.2 | RADIANTE | COLLETTORI | MDSS 57 | UFH5715 | Collettore inox MDSS 57 1"x15 vie | 1 | 1 | 1 | pz | 696 | 696 | 0% |  |  | EAN13 | 5414764430167
C4.2 | RADIANTE | COLLETTORI | MDSS 55 | UFH5502 | Collettore inox MDSS 55 AT 2 vie | 1 | 1 | 1 | pz | 156 | 156 | 0% |  |  | ALFA39 | UFH5502
C4.2 | RADIANTE | COLLETTORI | MDSS 55 | UFH5503 | Collettore inox MDSS 55 AT 3 vie | 1 | 1 | 1 | pz | 195 | 195 | 0% |  |  | ALFA39 | UFH5503
C4.2 | RADIANTE | COLLETTORI | MDSS 55 | UFH5504 | Collettore inox MDSS 55 AT 4 vie | 1 | 1 | 1 | pz | 222 | 222 | 0% |  |  | ALFA39 | UFH5504
C4.2 | RADIANTE | COLLETTORI | MDSS 55 | UFH5505 | Collettore inox MDSS 55 AT 5 vie | 1 | 1 | 1 | pz | 251 | 251 | 0% |  |  | ALFA39 | UFH5505
C4.2 | RADIANTE | COLLETTORI | MDSS 55 | UFH5506 | Collettore inox MDSS 55 AT 6 vie | 1 | 1 | 1 | pz | 280 | 280 | 0% |  |  | ALFA39 | UFH5506
C4.2 | RADIANTE | COLLETTORI | MDSS 55 | UFH5507 | Collettore inox MDSS 55 AT 7 vie | 1 | 1 | 1 | pz | 308 | 308 | 0% |  |  | ALFA39 | UFH5507
C4.2 | RADIANTE | COLLETTORI | MDSS 55 | UFH5508 | Collettore inox MDSS 55 AT 8 vie | 1 | 1 | 1 | pz | 336 | 336 | 0% |  |  | ALFA39 | UFH5508
C4.2 | RADIANTE | COLLETTORI | MDSS 55 | UFH5509 | Collettore inox MDSS 55 AT 9 vie | 1 | 1 | 1 | pz | 364 | 364 | 0% |  |  | ALFA39 | UFH5509
C4.2 | RADIANTE | COLLETTORI | MDSS 55 | UFH5510 | Collettore inox MDSS 55 AT 10 vie | 1 | 1 | 1 | pz | 393 | 393 | 0% |  |  | ALFA39 | UFH5510
C4.2 | RADIANTE | COLLETTORI | MDSS 55 | UFH5511 | Collettore inox MDSS 55 AT 11 vie | 1 | 1 | 1 | pz | 421 | 421 | 0% |  |  | ALFA39 | UFH5511
C4.2 | RADIANTE | COLLETTORI | MDSS 55 | UFH5512 | Collettore inox MDSS 55 AT 12 vie | 1 | 1 | 1 | pz | 452 | 452 | 0% |  |  | ALFA39 | UFH5512
C4.2 | RADIANTE | COLLETTORI | - | UFH57MIS | Misuratore di portata per collettore MDS | 1 | 1 | 1 | pz | 15.3 | 15.3 | 0% |  |  | ALFA39 | UFH57MIS
C4.2 | RADIANTE | COLLETTORI | - | UFH57VIT | Vitone per collettore MDSS | 1 | 1 | 1 | pz | 14.3 | 14.3 | 0% |  |  | ALFA39 | UFH57VIT
C4.2 | RADIANTE | COLLETTORI | INOX-37 | 3702 | Collettore INOX-37 c/mis. 1"x2x3/4"EK | 1 | 1 | 1 | pz | 171 | 171 | 0% | S – A esaurimento |  | ALFA39 | 3702
C4.2 | RADIANTE | COLLETTORI | INOX-37 | 3709 | Collettore INOX-37 c/mis. 1"x9x3/4"EK | 1 | 1 | 1 | pz | 498 | 498 | 0% | S – A esaurimento |  | ALFA39 | 3709
C4.2 | RADIANTE | COLLETTORI | INOX-37 | 3713 | Collettore INOX-37 c/mis. 1"x13x3/4"EK | 1 | 1 | 1 | pz | 704 | 704 | 0% | S – A esaurimento |  | ALFA39 | 3713
C4.2 | RADIANTE | COLLETTORI | INOX-37 | 3714 | Collettore INOX-37 c/mis. 1"x14x3/4"EK | 1 | 1 | 1 | pz | 752 | 752 | 0% | S – A esaurimento |  | ALFA39 | 3714
C4.2 | RADIANTE | COLLETTORI | INOX-34 | 3405 | Collettore INOX-34 1"x5x3/4"EK | 1 | 1 | 1 | pz | 226 | 226 | 0% | S – A esaurimento |  | ALFA39 | 3405
C4.2 | RADIANTE | COLLETTORI | - | UFHVLV0606BAT | Coppia valvole 1"M/F ang. c/bocch.+term. | 1 | 1 | 1 | cp | 115 | 115 | 0% |  |  | EAN13 | 8056602096707
C4.2 | RADIANTE | COLLETTORI | - | UFHVLV0606BDT | Coppia valvole 1"M/F dir. c/bocch.+term. | 1 | 1 | 1 | cp | 102 | 102 | 0% |  |  | EAN13 | 8056602096677
C4.2 | RADIANTE | COLLETTORI | - | UFHVLV0606BA | Coppia valv.sf. M/F 1" ang. c/bocch. | 1 | 1 | 1 | cp | 90 | 90 | 0% |  |  | EAN13 | 8056602096691
C4.2 | RADIANTE | COLLETTORI | - | UFHVLV0606BD | Coppia valv.sf. M/F 1" dir. c/bocch. | 1 | 1 | 1 | cp | 78 | 78 | 0% |  |  | EAN13 | 8056602096684
C4.2 | RADIANTE | COLLETTORI | - | UFH5402 | Modulo sfiato e scarico x INOX-37 e 34 | 1 | 1 | 1 | cp | 48.7 | 48.7 | 0% |  |  | ALFA39 | UFH5402
C4.2 | RADIANTE | COLLETTORI | - | 5004 | Coppia termometri autoadesivi 32-42°C | 1 | 1 | 1 | cp | 17.8 | 17.8 | 0% |  |  | ALFA39 | 5004
C4.2 | RADIANTE | COLLETTORI | - | 5070 | Coppia nipple maschio-maschio 1" | 1 | 1 | 1 | cp | 52 | 52 | 0% |  |  | ALFA39 | 5070
C4.2 | RADIANTE | COLLETTORI | - | 3401 | Kit via aggiuntiva x coll. INOX-34 | 1 | 1 | 1 | pz | 36.5 | 36.5 | 0% |  |  | ALFA39 | 3401
C4.2 | RADIANTE | COLLETTORI | - | 3701 | Kit via aggiuntiva x coll. INOX-37 | 1 | 1 | 1 | pz | 42 | 42 | 0% |  |  | ALFA39 | 3701
C4.2 | RADIANTE | COLLETTORI | - | 5133 | Misuratore 0,5-5l/min per coll. INOX-37 | 1 | 1 | 1 | pz | 35.5 | 35.5 | 0% |  |  | ALFA39 | 5133
C4.2 | RADIANTE | COLLETTORI | - | 5130 | Vitone lato intercettazione per INOX-37 | 1 | 1 | 1 | pz | 38.3 | 27.5 | 39.27% |  |  | ALFA39 | 5130
C4.3 | RADIANTE | COLLETTORI | - | C34MIS00 | Misuratore x collettori C34 tipo vecchio | 1 | 1 | 1 | pz | 37.4 | 37.4 | 0% | S – A esaurimento |  | ALFA39 | C34MIS00
C4.3 | RADIANTE | COLLETTORI | - | C34MIS01 | Misuratore x collettori C34 tipo nuovo | 1 | 1 | 1 | pz | 38.2 | 38.2 | 0% | S – A esaurimento |  | ALFA39 | C34MIS01
C4.3 | RADIANTE | COLLETTORI | - | GRVIT332T6 | Vitone x collettori C31/32/33/C34 | 1 | 1 | 1 | pz | 39.2 | 39.2 | 0% | S – A esaurimento |  | EAN13 | 8056602085602
C4.3 | RADIANTE | COLLETTORI | - | EKSDP | Sdoppiatore 3/4" EK per collettori | 1 | 1 | 1 | pz | 28.6 | 28.6 | 0% |  |  | ALFA39 | EKSDP
C4.4 | RADIANTE | COLLETTORI | - | 20101 | Gr. di regolazione c/Wilo Para RS15/6RKA | 1 | 1 | 1 | pz | 1061 | 1061 | 0% |  |  | ALFA39 | 20101
C4.4 | RADIANTE | COLLETTORI | - | 20110 | Testa termostatica punto fisso 20-50 °C | 1 | 1 | 1 | pz | 144 | 144 | 0% |  |  | ALFA39 | 20110
C4.4 | RADIANTE | COLLETTORI | - | 20115 | Testa termostatica punto fisso 40-70 °C | 1 | 1 | 1 | pz | 173 | 173 | 0% |  |  | ALFA39 | 20115
C4.4 | RADIANTE | COLLETTORI | - | 20120 | Servomotore elettrico 230 V 3 punti | 1 | 1 | 1 | pz | 295 | 295 | 0% | R – A richiesta |  | ALFA39 | 20120
C4.4 | RADIANTE | COLLETTORI | - | 20121 | Servomotore elettrico 24 V modulante | 1 | 1 | 1 | pz | 308 | 308 | 0% |  |  | ALFA39 | 20121
C5 | RADIANTE | CASSETTE PER COLLETTORI | SPESSORE 80 | 0500590080 | Cassetta da incasso 500x590x080 | 1 | 50 | 1 | pz | 129 | 129 | 0% |  |  | ALFA39 | 0500590080
C5 | RADIANTE | CASSETTE PER COLLETTORI | SPESSORE 80 | 0750590080 | Cassetta da incasso 750x590x080 | 1 | 35 | 1 | pz | 158 | 158 | 0% |  |  | ALFA39 | 0750590080
C5 | RADIANTE | CASSETTE PER COLLETTORI | SPESSORE 80 | 1000590080 | Cassetta da incasso 1000x590x080 | 1 | 28 | 1 | pz | 191 | 191 | 0% |  |  | ALFA39 | 100590080
C5 | RADIANTE | CASSETTE PER COLLETTORI | - | SC0500590 | Cornice/porta ricambio x cass. 500x590 | 1 | 1 | 1 | pz | 88 | 88 | 0% |  | NEW | ALFA39 | SC0500590
C5 | RADIANTE | CASSETTE PER COLLETTORI | - | SC0750590 | Cornice/porta ricambio x cass. 750X590 | 1 | 1 | 1 | pz | 98 | 98 | 0% |  | NEW | ALFA39 | SC0750590
C5 | RADIANTE | CASSETTE PER COLLETTORI | - | SC1000590 | Cornice/porta ricambio x cass. 1000x590 | 1 | 1 | 1 | pz | 104 | 104 | 0% |  | NEW | ALFA39 | SC1000590
C5 | RADIANTE | CASSETTE PER COLLETTORI | SPESSORE 90 | 0500630090 | Cassetta da incasso 500x630x90 | 1 | 28 | 1 | pz | 158 | 158 | 0% |  |  | ALFA39 | 0500630090
C5 | RADIANTE | CASSETTE PER COLLETTORI | SPESSORE 90 | 0600630090 | Cassetta da incasso 600x630x90 | 1 | 20 | 1 | pz | 173 | 173 | 0% |  |  | ALFA39 | 0600630090
C5 | RADIANTE | CASSETTE PER COLLETTORI | SPESSORE 90 | 0700630090 | Cassetta da incasso 700x630x90 | 1 | 20 | 1 | pz | 188 | 188 | 0% |  |  | ALFA39 | 0700630090
C5 | RADIANTE | CASSETTE PER COLLETTORI | SPESSORE 90 | 0850630090 | Cassetta da incasso 850x630x90 | 1 | 18 | 1 | pz | 200 | 200 | 0% |  |  | ALFA39 | 0850630090
C5 | RADIANTE | CASSETTE PER COLLETTORI | SPESSORE 90 | 1000630090 | Cassetta da incasso 1000x630x90 | 1 | 14 | 1 | pz | 233 | 233 | 0% |  |  | ALFA39 | 1000630090
C5 | RADIANTE | CASSETTE PER COLLETTORI | SPESSORE 90 | 1200630090 | Cassetta da incasso 1200x630x90 | 1 | 14 | 1 | pz | 280 | 280 | 0% |  |  | ALFA39 | 1200630090
C5 | RADIANTE | CASSETTE PER COLLETTORI | SPESSORE 110 | 0500750110 | Cassetta da incasso 500x750x110 | 1 | 28 | 1 | pz | 213 | 213 | 0% |  |  | ALFA39 | 0500750110
C5 | RADIANTE | CASSETTE PER COLLETTORI | SPESSORE 110 | 0600750110 | Cassetta da incasso 600x750x110 | 1 | 20 | 1 | pz | 230 | 230 | 0% |  |  | ALFA39 | 0600750110
C5 | RADIANTE | CASSETTE PER COLLETTORI | SPESSORE 110 | 0700750110 | Cassetta da incasso 700x750x110 | 1 | 20 | 1 | pz | 247 | 247 | 0% |  |  | ALFA39 | 0700750110
C5 | RADIANTE | CASSETTE PER COLLETTORI | SPESSORE 110 | 0850750110 | Cassetta da incasso 850x750x110 | 1 | 18 | 1 | pz | 260 | 260 | 0% |  |  | ALFA39 | 0850750110
C5 | RADIANTE | CASSETTE PER COLLETTORI | SPESSORE 110 | 1000750110 | Cassetta da incasso 1000x750x110 | 1 | 14 | 1 | pz | 288 | 288 | 0% |  |  | ALFA39 | 1000750110
C5 | RADIANTE | CASSETTE PER COLLETTORI | SPESSORE 110 | 1200750110 | Cassetta da incasso 1200x750x110 | 1 | 14 | 1 | pz | 312 | 312 | 0% |  |  | ALFA39 | 120075011
C5 | RADIANTE | CASSETTE PER COLLETTORI | - | SC0500630 | Cornice/porta ricambio x cass. 500x630 | 1 | 1 | 1 | pz | 97 | 97 | 0% |  |  | ALFA39 | SC0500630
C5 | RADIANTE | CASSETTE PER COLLETTORI | - | SC0600630 | Cornice/porta ricambio x cass. 600x630 | 1 | 1 | 1 | pz | 106 | 106 | 0% |  |  | ALFA39 | SC0600630
C5 | RADIANTE | CASSETTE PER COLLETTORI | - | SC0700630 | Cornice/porta ricambio x cass. 700x630 | 1 | 1 | 1 | pz | 116 | 116 | 0% |  |  | ALFA39 | SC0700630
C5 | RADIANTE | CASSETTE PER COLLETTORI | - | SC0850630 | Cornice/porta ricambio x cass. 850x630 | 1 | 1 | 1 | pz | 122 | 122 | 0% |  |  | ALFA39 | SC0850630
C5 | RADIANTE | CASSETTE PER COLLETTORI | - | SC1000630 | Cornice/porta ricambio x cass. 1000x630 | 1 | 1 | 1 | pz | 143 | 143 | 0% |  |  | ALFA39 | SC1000630
C5 | RADIANTE | CASSETTE PER COLLETTORI | - | SC1200630 | Cornice/porta ricambio x cass. 1200x630 | 1 | 1 | 1 | pz | 172 | 172 | 0% |  |  | ALFA39 | SC1200630
C5 | RADIANTE | CASSETTE PER COLLETTORI | - | SC0500750 | Cornice/porta ricambio x cass. 500x750 | 1 | 1 | 1 | pz | 118 | 118 | 0% | R – A richiesta |  | ALFA39 | SC0500750
C5 | RADIANTE | CASSETTE PER COLLETTORI | - | SC0600750 | Cornice/porta ricambio x cass. 600x750 | 1 | 1 | 1 | pz | 139 | 139 | 0% | R – A richiesta |  | ALFA39 | SC0600750
C5 | RADIANTE | CASSETTE PER COLLETTORI | - | SC0700750 | Cornice/porta ricambio x cass. 700x750 | 1 | 1 | 1 | pz | 141 | 141 | 0% | R – A richiesta |  | ALFA39 | SC0700750
C5 | RADIANTE | CASSETTE PER COLLETTORI | - | SC0850750 | Cornice/porta ricambio x cass. 850x750 | 1 | 1 | 1 | pz | 144 | 144 | 0% | R – A richiesta |  | ALFA39 | SC0850750
C5 | RADIANTE | CASSETTE PER COLLETTORI | - | SC1000750 | Cornice/porta ricambio x cass. 1000x750 | 1 | 1 | 1 | pz | 163 | 163 | 0% | R – A richiesta |  | ALFA39 | SC1000750
C5 | RADIANTE | CASSETTE PER COLLETTORI | - | SC1200750 | Cornice/porta ricambio x cass. 1200x750 | 1 | 1 | 1 | pz | 172 | 172 | 0% | R – A richiesta |  | ALFA39 | SC1200750
C5 | RADIANTE | CASSETTE PER COLLETTORI | DA ESTERNO | 0500645130E | Cassetta da esterno 500x645x130 | 1 | 28 | 1 | pz | 192 | 192 | 0% | R – A richiesta |  | ALFA39 | 0500645130E
C5 | RADIANTE | CASSETTE PER COLLETTORI | DA ESTERNO | 0600645130E | Cassetta da esterno 600x645x130 | 1 | 20 | 1 | pz | 202 | 202 | 0% |  |  | ALFA39 | 0600645130E
C5 | RADIANTE | CASSETTE PER COLLETTORI | DA ESTERNO | 0700645130E | Cassetta da esterno 700x645x130 | 1 | 20 | 1 | pz | 210 | 210 | 0% |  |  | ALFA39 | 0700645130E
C5 | RADIANTE | CASSETTE PER COLLETTORI | DA ESTERNO | 0850645130E | Cassetta da esterno 850x645x130 | 1 | 18 | 1 | pz | 224 | 224 | 0% |  |  | ALFA39 | 0850645130E
C5 | RADIANTE | CASSETTE PER COLLETTORI | DA ESTERNO | 1000645130E | Cassetta da esterno 1000x645x130 | 1 | 14 | 1 | pz | 236 | 236 | 0% |  |  | ALFA39 | 1000645130e
C5 | RADIANTE | CASSETTE PER COLLETTORI | DA ESTERNO | 1200645130E | Cassetta da esterno 1200x645x130 | 1 | 14 | 1 | pz | 254 | 254 | 0% |  |  | ALFA39 | 1200645130E
C5 | RADIANTE | CASSETTE PER COLLETTORI | DA ESTERNO | 0500645SCH | Schienale x cassetta da esterno 500x645 | 1 | 1 | 1 | pz | 36 | 36 | 0% | R – A richiesta |  | ALFA39 | 0500645SCH
C5 | RADIANTE | CASSETTE PER COLLETTORI | DA ESTERNO | 0600645SCH | Schienale x cassetta da esterno 600x645 | 1 | 1 | 1 | pz | 36.6 | 36.6 | 0% |  |  | ALFA39 | 0600645SCH
C5 | RADIANTE | CASSETTE PER COLLETTORI | DA ESTERNO | 0700645SCH | Schienale x cassetta da esterno 700x645 | 1 | 1 | 1 | pz | 38 | 38 | 0% |  |  | ALFA39 | 0700645SCH
C5 | RADIANTE | CASSETTE PER COLLETTORI | DA ESTERNO | 0850645SCH | Schienale x cassetta da esterno 850x645 | 1 | 1 | 1 | pz | 40.4 | 40.4 | 0% |  |  | ALFA39 | 0850645SCH
C5 | RADIANTE | CASSETTE PER COLLETTORI | DA ESTERNO | 1000645SCH | Schienale x cassetta da esterno 1000x645 | 1 | 1 | 1 | pz | 42.7 | 42.7 | 0% |  |  | ALFA39 | 1000645SCH
C5 | RADIANTE | CASSETTE PER COLLETTORI | DA ESTERNO | 1200645SCH | Schienale x cassetta da esterno 1200x645 | 1 | 1 | 1 | pz | 46 | 46 | 0% |  |  | ALFA39 | 1200645SCH
C5 | RADIANTE | CASSETTE PER COLLETTORI | FILOMURO | 0500450100C | Cassetta filomuro da incasso 500x450x100 | 1 | 1 | 1 | pz | 331 | 331 | 0% | R – A richiesta | NEW | ALFA39 | 0500450100C
C5 | RADIANTE | CASSETTE PER COLLETTORI | FILOMURO | 0850450100C | Cassetta filomuro da incasso 850x500x100 | 1 | 1 | 1 | pz | 414 | 414 | 0% | R – A richiesta | NEW | ALFA39 | 0850450100C
C5 | RADIANTE | CASSETTE PER COLLETTORI | FILOMURO | 1000450100C | Cassetta filomuro da incasso1000x450x100 | 1 | 1 | 1 | pz | 472 | 472 | 0% | R – A richiesta | NEW | ALFA39 | 1000450100C
C6.1 | RADIANTE | GRUPPI DI DISTRIBUZIONE | HYBRID | GDC0320 | Micro accumulo inerziale Hybrid 20 lt | 1 | 1 | 1 | pz | 703 | 703 | 0% |  |  | ALFA39 | GDC-0320
C6.1 | RADIANTE | GRUPPI DI DISTRIBUZIONE | HYBRID | GDC0340 | Micro accumulo inerziale Hybrid 40 lt | 1 | 1 | 1 | pz | 1139 | 1139 | 0% |  |  | ALFA39 | GDC-0340
C6.1 | RADIANTE | GRUPPI DI DISTRIBUZIONE | HYBRID | GDC0360 | Micro accumulo inerziale Hybrid 60 lt | 1 | 1 | 1 | pz | 1849 | 1849 | 0% | S – A esaurimento |  | ALFA39 | GDC0360
C6.1 | RADIANTE | GRUPPI DI DISTRIBUZIONE | - | GDCACC1201 | Kit 2 tappi intercettazione 1"M x Hybrid | 1 | 1 | 1 | pz | 25.7 | 25.6 | 0.3906% |  |  | ALFA39 | GDCACC1201
C6.1 | RADIANTE | GRUPPI DI DISTRIBUZIONE | HYBRID | GDC0350 | Micro accumulo inerziale Hybrid 50 lt | 1 | 1 | 1 | pz | 1158 | 1158 | 0% |  |  | ALFA39 | GDC0350
C6.1 | RADIANTE | GRUPPI DI DISTRIBUZIONE | - | GDCACC5025 | Kit 2 raccordi 1"M-1"1/2F x Hybrid 50 | 1 | 1 | 1 | pz | 78 | 78 | 0% |  |  | ALFA39 | GDCACC5025
C6.1 | RADIANTE | GRUPPI DI DISTRIBUZIONE | MINIBOX DN 20 | GDCMB02 | Modulo MiniBox DN 20 2 zone | 1 | 1 | 1 | pz | 531 | 531 | 0% |  |  | ALFA39 | GDCMB02
C6.1 | RADIANTE | GRUPPI DI DISTRIBUZIONE | MINIBOX DN 20 | GDCMB03 | Modulo MiniBox DN 20 3 zone | 1 | 1 | 1 | pz | 624 | 624 | 0% |  |  | ALFA39 | GDC-MB-03
C6.1 | RADIANTE | GRUPPI DI DISTRIBUZIONE | MINIBOX DN 20 | GDCMB04 | Modulo MiniBox DN 20 4 zone | 1 | 1 | 1 | pz | 718 | 718 | 0% |  |  | ALFA39 | GDCMB04
C6.1 | RADIANTE | GRUPPI DI DISTRIBUZIONE | MINIBOX DN 20 | GDCMBATT | Un. dir. Minibox c/Wilo Para SC 15/1-6 | 1 | 1 | 1 | pz | 429 | 429 | 0% |  |  | ALFA39 | GDCMBATT
C6.1 | RADIANTE | GRUPPI DI DISTRIBUZIONE | MINIBOX DN 20 | GDCMBPTF | Un. PF Minibox c/Wilo Para SC 15/1-6 | 1 | 1 | 1 | pz | 617 | 617 | 0% |  |  | ALFA39 | GDC-MB-PTF
C6.1 | RADIANTE | GRUPPI DI DISTRIBUZIONE | MINIBOX DN 20 | GDCMBMIX | Un. TS Minibox c/Wilo Para SC 15/1-6 | 1 | 1 | 1 | pz | 620 | 620 | 0% |  |  | ALFA39 | GDC-MB-MIX
C6.1 | RADIANTE | GRUPPI DI DISTRIBUZIONE | - | GDC2050 | Attuatore termostatico 20-50°C | 1 | 1 | 1 | pz | 173 | 173 | 0% |  |  | ALFA39 | GDC2050
C6.1 | RADIANTE | GRUPPI DI DISTRIBUZIONE | - | GDC4070 | Attuatore termostatico 40-70°C | 1 | 1 | 1 | pz | 220 | 220 | 0% |  |  | ALFA39 | GDC4070
C6.1 | RADIANTE | GRUPPI DI DISTRIBUZIONE | - | GDCMIXM40 | Servocomando a 3 punti 230V 120s 5Nm | 1 | 1 | 1 | pz | 181 | 181 | 0% |  |  | ALFA39 | GDCMIXM40
C6.1 | RADIANTE | GRUPPI DI DISTRIBUZIONE | - | GDCMIXM50 | Servocomando a 3 punti 230V 120s 5Nm+AUX | 1 | 1 | 1 | pz | 228 | 228 | 0% |  |  | ALFA39 | GDCMIXM50
C6.1 | RADIANTE | GRUPPI DI DISTRIBUZIONE | - | GDCMIXM60 | Servocomando 24V 0-10/2-10V 120s 5Nm | 1 | 1 | 1 | pz | 357 | 357 | 0% |  |  | ALFA39 | GDCMIXM60
C6.1 | RADIANTE | GRUPPI DI DISTRIBUZIONE | - | GDCMIXM70 | Servocomando a punto fisso 230V 120s 6Nm | 1 | 1 | 1 | pz | 516 | 516 | 0% |  |  | ALFA39 | GDCMIXM70
C6.1 | RADIANTE | GRUPPI DI DISTRIBUZIONE | DN 25 | GDCSEP02 | Separatore idraulico DN 25 | 1 | 1 | 1 | pz | 304 | 304 | 0% |  |  | ALFA39 | GDCSEP02
C6.1 | RADIANTE | GRUPPI DI DISTRIBUZIONE | DN 25 | GDCKIT02 | Kit tubazioni isolate per GDC-COL-02 | 1 | 1 | 1 | pz | 133 | 133 | 0% |  |  | ALFA39 | GDCKIT02
C6.1 | RADIANTE | GRUPPI DI DISTRIBUZIONE | DN 25 | GDCKIT03 | Kit tubazioni isolate per GDC-COL-03 | 1 | 1 | 1 | pz | 146 | 146 | 0% |  |  | ALFA39 | GDCKIT03
C6.1 | RADIANTE | GRUPPI DI DISTRIBUZIONE | DN 25 | GDCKIT04 | Kit tubazioni isolate per GDC-COL-04 | 1 | 1 | 1 | pz | 157 | 157 | 0% |  |  | ALFA39 | GDCKIT04
C6.1 | RADIANTE | GRUPPI DI DISTRIBUZIONE | DN 25 | GDCKIT05 | Kit tubazioni isolate per GDC-COL-05 | 1 | 1 | 1 | pz | 172 | 172 | 0% | R – A richiesta |  | ALFA39 | GDCKIT05
C6.1 | RADIANTE | GRUPPI DI DISTRIBUZIONE | DN 25 | GDCCOL02 | Collettore DN 25 2 zone | 1 | 1 | 1 | pz | 387 | 387 | 0% |  |  | ALFA39 | GDCCOL02
C6.1 | RADIANTE | GRUPPI DI DISTRIBUZIONE | DN 25 | GDCCOL03 | Collettore DN 25 3 zone | 1 | 1 | 1 | pz | 481 | 481 | 0% |  |  | ALFA39 | GDC-COL-03
C6.1 | RADIANTE | GRUPPI DI DISTRIBUZIONE | DN 25 | GDCCOL04 | Collettore DN 25 4 zone | 1 | 1 | 1 | pz | 641 | 641 | 0% |  |  | ALFA39 | GDCCOL04
C6.1 | RADIANTE | GRUPPI DI DISTRIBUZIONE | DN 25 | GDCCOL05 | Collettore DN 25 5 zone | 1 | 1 | 1 | pz | 919 | 919 | 0% | R – A richiesta |  | ALFA39 | GDCCOL05
C6.1 | RADIANTE | GRUPPI DI DISTRIBUZIONE | DN 25 | GDCATTWID11 | Gruppo AT DN 25 c/Wilo Para SC 25/6 SCU | 1 | 1 | 1 | pz | 701 | 687 | 2.038% |  |  | ALFA39 | GDCATTWID11
C6.1 | RADIANTE | GRUPPI DI DISTRIBUZIONE | DN 25 | GDCATTWID15 | Gruppo AT DN 25 c/Wilo Para SC 25/8 | 1 | 1 | 1 | pz | 793 | 756 | 4.894% |  |  | ALFA39 | GDCATTWID15
C6.1 | RADIANTE | GRUPPI DI DISTRIBUZIONE | DN 25 | GDCPTFWID13 | Gr.PF dx/sx DN25 c/WiloPara SCU25/1-6 | 1 | 1 | 1 | pz | 908 | 902 | 0.6652% |  |  | ALFA39 | GDCPTFWID13
C6.1 | RADIANTE | GRUPPI DI DISTRIBUZIONE | DN 25 | GDCPTFWID16 | Gr. PF dx/sx DN 25 c/Wilo Para SC 25/8 | 1 | 1 | 1 | pz | 996 | 964 | 3.32% |  |  | ALFA39 | GDCPTFWID16
C6.1 | RADIANTE | GRUPPI DI DISTRIBUZIONE | DN 25 | GDCMIXWID11 | Gr. mix DN 25 c/Wilo Para SC 25/6 SCU | 1 | 1 | 1 | pz | 899 | 893 | 0.6719% |  |  | ALFA39 | GDCMIXWID11
C6.1 | RADIANTE | GRUPPI DI DISTRIBUZIONE | DN 25 | GDCMIXWID15 | Gr. mix DN 25 c/Wilo Para SC 25/8 | 1 | 1 | 1 | pz | 909 | 897 | 1.338% |  |  | ALFA39 | GDCMIXWID15
C6.1 | RADIANTE | GRUPPI DI DISTRIBUZIONE | - | GDCMIXSETDN20 | Guarnizioni x gruppo mix DN20 | 1 | 1 | 1 | pz | 38.5 | 38.5 | 0% |  |  | ALFA39 | GDCMIXSETDN20
C6.1 | RADIANTE | GRUPPI DI DISTRIBUZIONE | - | GDCMIXSETDN25 | Guarnizioni x gruppo mix DN25 | 1 | 1 | 1 | pz | 38.5 | 38.5 | 0% |  |  | ALFA39 | GDCMIXSETDN25
C6.1 | RADIANTE | GRUPPI DI DISTRIBUZIONE | - | GDCVLVMIX20D | Valv. misc. 3 vie x gr. MIX DN20 | 1 | 1 | 1 | pz | 200 | 200 | 0% | R – A richiesta |  | ALFA39 | gdcvlvmix20d
C6.1 | RADIANTE | GRUPPI DI DISTRIBUZIONE | - | GDCVLVPTF20D | Valv. misc. 3 vie x gr. PTF DN20 | 1 | 1 | 1 | pz | 244 | 244 | 0% | R – A richiesta |  | ALFA39 | GDCVLVPTF20D
C6.1 | RADIANTE | GRUPPI DI DISTRIBUZIONE | - | GDCVLVPTF25D | Valv. misc. 3 vie x gr. PTF DN25 | 1 | 1 | 1 | pz | 368 | 368 | 0% | R – A richiesta |  | ALFA39 | GDCVLVPTF25D
C6.1 | RADIANTE | GRUPPI DI DISTRIBUZIONE | - | GDCVLVMIX25D | Valv. misc. 3 vie x gr. MIX DN25 | 1 | 1 | 1 | pz | 267 | 267 | 0% | R – A richiesta |  | ALFA39 | GDCVLVMIX25D
C6.1 | RADIANTE | GRUPPI DI DISTRIBUZIONE | - | GDCOTT01 | Otturatore x gruppo DN20/25 fino al 2007 | 1 | 1 | 1 | pz | 65 | 65 | 0% |  |  | ALFA39 | GDCOTT01
C6.1 | RADIANTE | GRUPPI DI DISTRIBUZIONE | - | GDCOTT02 | Otturatore x gruppo DN20/25 dal 2008 | 1 | 1 | 1 | pz | 65 | 65 | 0% |  |  | ALFA39 | GDCOTT02
C6.1 | RADIANTE | GRUPPI DI DISTRIBUZIONE | DN 32 | GDCSEP32 | Separatore idraulico DN 32 | 1 | 1 | 1 | pz | 661 | 661 | 0% |  |  | ALFA39 | GDCSEP32
C6.1 | RADIANTE | GRUPPI DI DISTRIBUZIONE | DN 32 | GDCKIT32 | Kit tubazioni isolate per GDCCOL32 | 1 | 1 | 1 | pz | 246 | 246 | 0% |  |  | ALFA39 | GDCKIT32
C6.1 | RADIANTE | GRUPPI DI DISTRIBUZIONE | DN 32 | GDCKIT33 | Kit tubazioni isolate per GDCCOL33 | 1 | 1 | 1 | pz | 269 | 269 | 0% |  |  | ALFA39 | GDCKIT33
C6.1 | RADIANTE | GRUPPI DI DISTRIBUZIONE | DN 32 | GDCKIT34 | Kit tubazioni isolate per GDCCOL34 | 1 | 1 | 1 | pz | 277 | 277 | 0% |  |  | ALFA39 | GDCKIT34
C6.1 | RADIANTE | GRUPPI DI DISTRIBUZIONE | DN 32 | GDCKIT35 | Kit tubazioni isolate per GDCCOL35 | 1 | 1 | 1 | pz | 301 | 301 | 0% | R – A richiesta |  | ALFA39 | GDCKIT35
C6.1 | RADIANTE | GRUPPI DI DISTRIBUZIONE | DN 32 | GDCCOL32 | Collettore DN 32 2 zone | 1 | 1 | 1 | pz | 608 | 608 | 0% |  |  | ALFA39 | GDCCOL32
C6.1 | RADIANTE | GRUPPI DI DISTRIBUZIONE | DN 32 | GDCCOL33 | Collettore DN 32 3 zone | 1 | 1 | 1 | pz | 817 | 817 | 0% |  |  | ALFA39 | GDCCOL33
C6.1 | RADIANTE | GRUPPI DI DISTRIBUZIONE | DN 32 | GDCCOL34 | Collettore DN 32 4 zone | 1 | 1 | 1 | pz | 1180 | 1180 | 0% |  |  | ALFA39 | GDCCOL34
C6.1 | RADIANTE | GRUPPI DI DISTRIBUZIONE | DN 32 | GDCCOL35 | Collettore DN 32 5 zone | 1 | 1 | 1 | pz | 1537 | 1537 | 0% | R – A richiesta |  | ALFA39 | GDCCOL35
C6.1 | RADIANTE | GRUPPI DI DISTRIBUZIONE | DN 32 | GDCATTWID35 | Gruppo AT DN 32 c/Wilo Para SC 30/8 | 1 | 1 | 1 | pz | 969 | 969 | 0% |  |  | ALFA39 | GDCATTWID35
C6.1 | RADIANTE | GRUPPI DI DISTRIBUZIONE | DN 32 | GDCMIXWID35 | Gruppo mix DN 32 c/Wilo Para SC 30/8 | 1 | 1 | 1 | pz | 1256 | 1256 | 0% |  |  | ALFA39 | GDCMIXWID35
C6.1 | RADIANTE | GRUPPI DI DISTRIBUZIONE | BOX1 | GDCBOX104 | Gruppo BOX1 c/Wilo Para SC 15/1-6 | 1 | 1 | 1 | pz | 1251 | 1251 | 0% |  |  | ALFA39 | GDCBOX104
C6.1 | RADIANTE | GRUPPI DI DISTRIBUZIONE | BOX2 | GDCBOX204 | Gruppo BOX2 c/Wilo Para SC 15/1-6 | 1 | 1 | 1 | pz | 2003 | 2003 | 0% |  |  | ALFA39 | GDCBOX204
C6.1 | RADIANTE | GRUPPI DI DISTRIBUZIONE | - | GDCACC0303 | Kit supporto murale Delta | 1 | 1 | 1 | pz | 72 | 72 | 0% |  |  | ALFA39 | GDCACC0303
C6.2 | RADIANTE | GRUPPI DI DISTRIBUZIONE | - | GDCACC0304 | kit supp. murale gruppo s/coll. di zona | 1 | 1 | 1 | pz | 49.6 | 49.6 | 0% |  |  | ALFA39 | GDCACC0304
C6.2 | RADIANTE | GRUPPI DI DISTRIBUZIONE | - | GDCACC0404 | Sostegno a muro per vaso di espansione | 1 | 1 | 1 | pz | 48.1 | 48.1 | 0% |  |  | ALFA39 | GDC-ACC-0404
C6.2 | RADIANTE | GRUPPI DI DISTRIBUZIONE | - | GDCACC0606 | Termostato di sicurezza a contatto 50°C | 1 | 1 | 1 | pz | 73 | 73 | 0% |  |  | ALFA39 | GDCACC0606
C6.2 | RADIANTE | GRUPPI DI DISTRIBUZIONE | - | GDCACC0701 | riduzione in ottone DN32-DN25 (2 pz) | 1 | 1 | 1 | pz | 66 | 66 | 0% |  |  | ALFA39 | GDCACC0701
C6.1 | RADIANTE | GRUPPI DI DISTRIBUZIONE | - | GDCACC0703 | Kit defangazione magnetico | 1 | 1 | 1 | pz | 292 | 292 | 0% |  |  | ALFA39 | GDCACC0703
C6.2 | RADIANTE | GRUPPI DI DISTRIBUZIONE | - | GDCACC0704 | Supporto murale per separatore idraulico | 1 | 1 | 1 | pz | 57 | 57 | 0% |  |  | ALFA39 | GDCACC0704
C6.2 | RADIANTE | GRUPPI DI DISTRIBUZIONE | - | GDCACC0101 | Gruppo di sicurezza UNI X | 1 | 1 | 1 | pz | 126 | 126 | 0% |  |  | ALFA39 | GDC-ACC-0101
C6.2 | RADIANTE | GRUPPI DI DISTRIBUZIONE | - | GDCACC0202 | Raccordo 90° in acciaio | 1 | 1 | 1 | pz | 27.4 | 27.4 | 0% |  |  | ALFA39 | GDCACC0202
C6.2 | RADIANTE | GRUPPI DI DISTRIBUZIONE | - | GDCACC0505 | Raccordo 2 curve in acciaio | 1 | 1 | 1 | pz | 22.2 | 22.2 | 0% |  |  | ALFA39 | GDCACC0505
C6.2 | RADIANTE | GRUPPI DI DISTRIBUZIONE | - | GDCACC0707 | Valvola a sf. 1"Fx1"M rossa x gruppi BOX | 1 | 1 | 1 | pz | 41.3 | 41.3 | 0% | R – A richiesta |  | ALFA39 | GDCACC0707
C6.2 | RADIANTE | GRUPPI DI DISTRIBUZIONE | - | GDCACC0708 | Valvola a sf. 1"Fx1"M blu x gruppi BOX | 1 | 1 | 1 | pz | 41.3 | 41.3 | 0% | R – A richiesta |  | ALFA39 | GDCACC0708
C6.2 | RADIANTE | GRUPPI DI DISTRIBUZIONE | - | GDCACC0709 | Valvola sf. 1"Fx1"M rossa c/term. x BOX | 1 | 1 | 1 | pz | 58 | 58 | 0% | R – A richiesta |  | ALFA39 | GDCACC0709
C6.2 | RADIANTE | GRUPPI DI DISTRIBUZIONE | - | GDCACC0710 | Valvola sf. 1"Fx1"M blu c/term. X BOX | 1 | 1 | 1 | pz | 58 | 58 | 0% | R – A richiesta |  | ALFA39 | GDCACC0710
C6.2 | RADIANTE | GRUPPI DI DISTRIBUZIONE | - | GDCACC1010 | Testina elettrica 230V a 2 fili | 1 | 50 | 1 | pz | 73 | 73 | 0% | R – A richiesta |  | ALFA39 | GDC-ACC-1010
C6.2 | RADIANTE | GRUPPI DI DISTRIBUZIONE | - | GDCACC1110 | Testina elettrica 230V a 4 fili c/micro | 1 | 50 | 1 | pz | 81 | 81 | 0% | R – A richiesta |  | ALFA39 | GDCACC1110
C6.2 | RADIANTE | GRUPPI DI DISTRIBUZIONE | - | GDCACC1120 | Testina elettrica 24V a 4 fili c/micro | 1 | 1 | 1 | pz | 155 | 155 | 0% | R – A richiesta |  | ALFA39 | GDCACC1120
C6.2 | RADIANTE | GRUPPI DI DISTRIBUZIONE | - | GDCVLV01 | Valv. miscelatrice/deviatrice 3 vie DN20 | 1 | 1 | 1 | pz | 154 | 154 | 0% |  |  | ALFA39 | GDCVLV01
C6.2 | RADIANTE | GRUPPI DI DISTRIBUZIONE | - | GDCVLV25 | Valv. misc./dev. 3 vie c/man. DN25 | 1 | 1 | 1 | pz | 130 | 130 | 0% |  |  | ALFA39 | GDCVLV25
C6.2 | RADIANTE | GRUPPI DI DISTRIBUZIONE | - | GDCVLV32 | Valv. misc./dev. 3 vie c/man. DN32 | 1 | 1 | 1 | pz | 153 | 153 | 0% |  |  | ALFA39 | GDCVLV32
C6.2 | RADIANTE | GRUPPI DI DISTRIBUZIONE | - | GDCVLV40 | Valv. misc./dev. 3 vie c/man. DN40 | 1 | 1 | 1 | pz | 337 | 337 | 0% |  |  | ALFA39 | GDCVLV40
C6.2 | RADIANTE | GRUPPI DI DISTRIBUZIONE | - | GDCSV230 | Servocomando 230V per valv. a 3 vie | 1 | 1 | 1 | pz | 341 | 341 | 0% |  |  | ALFA39 | GDCSV230
C6.2 | RADIANTE | GRUPPI DI DISTRIBUZIONE | - | GDCSV024 | Servocomando 24V per valv. a 3 vie | 1 | 1 | 1 | pz | 432 | 432 | 0% |  |  | ALFA39 | GDCSV024
C6 | RADIANTE | GRUPPI DI DISTRIBUZIONE | - | GDCCAVO2580180 | Cavo per circolatori Wilo | 1 | 1 | 1 | pz | 11.5 | 11.5 | 0% |  |  | ALFA39 | GDCCAVO2580180
C7 | ATTREZZATURA | ATTREZZATURA | - | BI1410 | Molla curvatubo interna d.14x2 L=50 | 1 | 100 | 1 | pz | 44 | 44 | 0% |  |  | EAN13 | 5414764045484
C7 | ATTREZZATURA | ATTREZZATURA | - | BI1612 | Molla curvatubo interna d.16x2 L=50 | 1 | 100 | 1 | pz | 43 | 43 | 0% |  |  | EAN13 | 5414764045507 | 5414764231351 | 5414764045514
C7 | ATTREZZATURA | ATTREZZATURA | - | BI1612L | Molla curvatubo interna d.16x2 L=100 | 1 | 50 | 1 | pz | 58 | 58 | 0% |  |  | EAN13 | 5414764045521 | 8715089014054 | 5414764045538
C7 | ATTREZZATURA | ATTREZZATURA | - | BI1814 | Molla curvatubo interna d.18x2 L=50 | 1 | 100 | 1 | pz | 43.3 | 43.3 | 0% |  |  | EAN13 | 5414764045545
C7 | ATTREZZATURA | ATTREZZATURA | - | BI2016 | Molla curvatubo interna d.20x2 L=50 | 1 | 100 | 1 | pz | 42.8 | 42.8 | 0% |  |  | EAN13 | 5414764045569 | 5414764231368 | 5414764217256
C7 | ATTREZZATURA | ATTREZZATURA | - | BI2016L | Molla curvatubo interna d.20x2 L=100 | 1 | 50 | 1 | pz | 69 | 69 | 0% |  |  | EAN13 | 5414764045583 | 8715089020192 | 5414764126244
C7 | ATTREZZATURA | ATTREZZATURA | - | BI2620 | Molla curvatubo interna d.26x3 L=100 | 1 | 50 | 1 | pz | 84 | 84 | 0% |  |  | EAN13 | 5414764045590
C7 | ATTREZZATURA | ATTREZZATURA | - | BA1288 | Molla curvatubo esterna d.12x188 L=50 | 1 | 50 | 1 | pz | 76 | 76 | 0% |  |  | ALFA39 | BA1288
C7 | ATTREZZATURA | ATTREZZATURA | - | BA1410 | Molla curvatubo esterna d.14x2 L=50 | 1 | 50 | 1 | pz | 76 | 76 | 0% |  |  | EAN13 | 5414764044869
C7 | ATTREZZATURA | ATTREZZATURA | - | BA1612 | Molla curvatubo esterna d.16x2 L=50 | 1 | 50 | 1 | pz | 74 | 74 | 0% |  |  | EAN13 | 5414764231382
C7 | ATTREZZATURA | ATTREZZATURA | - | BA1814 | Molla curvatubo esterna d.18x2 L=50 | 1 | 50 | 1 | pz | 93 | 93 | 0% | R – A richiesta |  | EAN13 | 5414764044906
C7 | ATTREZZATURA | ATTREZZATURA | - | BA2016 | Molla curvatubo esterna d.20x2 L=50 | 1 | 50 | 1 | pz | 80 | 80 | 0% |  |  | EAN13 | 5414764231375
C7 | ATTREZZATURA | ATTREZZATURA | - | PS16 | Strumento raddrizzatubi multistrato d.16 | 1 | 1 | 1 | pz | 213 | 213 | 0% |  |  | EAN13 | 5414764333215
C7 | ATTREZZATURA | ATTREZZATURA | - | PS20 | Strumento raddrizzatubi multistrato d.20 | 1 | 1 | 1 | pz | 309 | 309 | 0% |  |  | EAN13 | 5414764411869
C7 | ATTREZZATURA | ATTREZZATURA | - | BM16 | Curvatubi manuale d.16 | 1 | 1 | 1 | pz | 266 | 266 | 0% |  |  | EAN13 | 5414764126251
C7 | ATTREZZATURA | ATTREZZATURA | - | BM20 | Curvatubi manuale d.18 | 1 | 1 | 1 | pz | 281 | 281 | 0% |  |  | EAN13 | 5414764126268
C7 | ATTREZZATURA | ATTREZZATURA | - | BM26 | Curvatubi manuale d.26 | 1 | 1 | 1 | pz | 433 | 433 | 0% |  |  | EAN13 | 5414764215306
C7 | ATTREZZATURA | ATTREZZATURA | - | IM1426PRESS | Cesoia tagliatubo da d.14 a 26 c/guida | 1 | 1 | 1 | pz | 172 | 172 | 0% |  |  | ALFA39 | IM1426PRESS
C7 | ATTREZZATURA | ATTREZZATURA | - | IM1426PRESSN | Cesoia tagliatubo da d.14 a 26 c/guida | 1 | 1 | 1 | PZ | 137 | 137 | 0% |  |  | EAN13 | 5414764426986
C7 | ATTREZZATURA | ATTREZZATURA | - | IM2663PRESS | Cesoia tagliatubo da d.26 a 50 c/guida | 1 | 1 | 1 | PZ | 292 | 292 | 0% |  |  | EAN13 | 5414764426993
C7 | ATTREZZATURA | ATTREZZATURA | - | IM63 | Tagliatubo a rotella da d.14 a 63 | 1 | 1 | 1 | PZ | 227 | 227 | 0% | R – A richiesta |  | EAN13 | 5414764426672
C7 | ATTREZZATURA | ATTREZZATURA | - | IMEM1426PRESS | Lama di ricambio x cesoia IM1426PRESS | 1 | 1 | 1 | PZ | 58 | 58 | 0% |  |  | EAN13 | 5414764426955
C7 | ATTREZZATURA | ATTREZZATURA | - | IMEM2663PRESS | Lama di ricambio x cesoia IM2663PRESS | 1 | 1 | 1 | PZ | 182 | 182 | 0% |  |  | EAN13 | 5414764426719
C7 | ATTREZZATURA | ATTREZZATURA | - | IMEM63 | Rotella di ricambio x tagliatubo IM63 | 1 | 1 | 1 | PZ | 30 | 30 | 0% | R – A richiesta |  | EAN13 | 5414764426689
C7 | ATTREZZATURA | ATTREZZATURA | - | RS1420PRESS | Cesoia tagliatubo da d.14 a 20 c/guida | 1 | 1 | 1 | pz | 231 | 231 | 0% | S – A esaurimento |  | EAN13 | 5414764048058
C7 | ATTREZZATURA | ATTREZZATURA | - | RS2640PRESS | Cesoia tagliatubo da d.26 a 40 c/guida | 1 | 1 | 1 | pz | 257.3 | 257.3 | 0% | S – A esaurimento |  | EAN13 | 5414764048089
C7 | ATTREZZATURA | ATTREZZATURA | - | RSEM1420PERS | Lama di ricambio x cesoia RS1420PRESS | 1 | 1 | 1 | pz | 57 | 57 | 0% | S – A esaurimento |  | EAN13 | 5414764048119
C7 | ATTREZZATURA | ATTREZZATURA | - | RSEM2640PERS | Lama di ricambio x cesoia RS2640PRESS | 1 | 1 | 1 | pz | 101 | 101 | 0% | S – A esaurimento |  | EAN13 | 5414764048140
C7 | ATTREZZATURA | ATTREZZATURA | - | RS63 | Tagliatubo a rotella da d.14 a 63 | 1 | 1 | 1 | pz | 264.9 | 264.9 | 0% | S – A esaurimento |  | EAN13 | 5414764048102
C7 | ATTREZZATURA | ATTREZZATURA | - | RSEM63 | Rotella di ricambio x tagliatubo RS63 | 1 | 1 | 1 | pz | 44.2 | 44.2 | 0% | S – A esaurimento |  | EAN13 | 5414764126480
C7 | ATTREZZATURA | ATTREZZATURA | - | SAFECUT | Taglierino taglianastro x rotoli | 1 | 1 | 1 | pz | 55 | 55 | 0% |  |  | EAN13 | 5414764048188
C7 | ATTREZZATURA | ATTREZZATURA | - | KSK | Maniglia per calibratori fino a d.40 | 1 | 1 | 1 | pz | 98 | 98 | 0% |  |  | EAN13 | 5414764126367
C7 | ATTREZZATURA | ATTREZZATURA | - | KS12M | Calibratore in metallo d.12 | 1 | 1 | 1 | pz | 118 | 118 | 0% |  |  | EAN13 | 5414764164475
C7 | ATTREZZATURA | ATTREZZATURA | - | KS14M | Calibratore in metallo d.14 | 1 | 1 | 1 | pz | 115 | 115 | 0% |  |  | EAN13 | 5414764046726
C7 | ATTREZZATURA | ATTREZZATURA | - | KS16M | Calibratore in metallo d.16 | 1 | 1 | 1 | pz | 119 | 119 | 0% |  |  | EAN13 | 5414764126282
C7 | ATTREZZATURA | ATTREZZATURA | - | KS17M | Calibratore in metallo d.17 | 1 | 1 | 1 | pz | 110 | 110 | 0% |  |  | EAN13 | 8025299052402
C7 | ATTREZZATURA | ATTREZZATURA | - | KS18M | Calibratore in metallo d.18 | 1 | 1 | 1 | pz | 119 | 119 | 0% |  |  | EAN13 | 5414764126299
C7 | ATTREZZATURA | ATTREZZATURA | - | KS20M | Calibratore in metallo d.20 | 1 | 1 | 1 | pz | 119 | 119 | 0% |  |  | EAN13 | 5414764126305
C7 | ATTREZZATURA | ATTREZZATURA | - | KS26M | Calibratore in metallo d.26 | 1 | 1 | 1 | pz | 123 | 123 | 0% |  |  | EAN13 | 5414764126312
C7 | ATTREZZATURA | ATTREZZATURA | - | KS32M | Calibratore in metallo d.32 | 1 | 1 | 1 | pz | 168 | 168 | 0% |  |  | EAN13 | 5414764126329
C7 | ATTREZZATURA | ATTREZZATURA | - | KS40M | Calibratore in metallo d.40 | 1 | 1 | 1 | pz | 186 | 186 | 0% |  |  | EAN13 | 5414764126336
C7 | ATTREZZATURA | ATTREZZATURA | - | KS50 | Calibratore in metallo d.50 | 1 | 1 | 1 | pz | 331 | 331 | 0% |  |  | EAN13 | 5414764126343
C7 | ATTREZZATURA | ATTREZZATURA | - | KS63 | Calibratore in metallo d.63 | 1 | 1 | 1 | pz | 361 | 361 | 0% |  |  | EAN13 | 5414764126350
C7 | ATTREZZATURA | ATTREZZATURA | - | KSMSET1 | Set maniglia e calibratori d.16-20-26 | 1 | 1 | 1 | pz | 469 | 469 | 0% |  |  | EAN13 | 5414764126374
C7 | ATTREZZATURA | ATTREZZATURA | - | KSMSET4 | Set maniglia e calibratori d.16-20-26-32 | 1 | 1 | 1 | pz | 609 | 609 | 0% |  |  | EAN13 | 5414764377127
C7 | ATTREZZATURA | ATTREZZATURA | - | KSP162026 | Calibratore-Kalispeed per d.16-20-26 | 1 | 1 | 1 | pz | 57 | 57 | 0% |  |  | EAN13 | 5414764224797
C7 | ATTREZZATURA | ATTREZZATURA | - | PH1632 | Bloccatubo x calibrazione d.16-20-26-32 | 1 | 1 | 1 | pz | 144 | 144 | 0% |  |  | EAN13 | 5414764332928
A2 | ATTREZZATURA | ATTREZZATURA | - | PKTOOL04 | Chiave racc. PVDF/Vision filettati 1/2" | 1 | 1 | 1 | pz | 209 | 209 | 0% |  |  | EAN13 | 5414764331266
A2 | ATTREZZATURA | ATTREZZATURA | - | PKTOOL05 | Chiave racc. PVDF/Vision filettati 3/4" | 1 | 1 | 1 | pz | 224 | 224 | 0% |  |  | EAN13 | 5414764331297
A2 | ATTREZZATURA | ATTREZZATURA | - | PKTOOL06 | Chiave racc. PVDF/Vision filettati 1" | 1 | 1 | 1 | pz | 264 | 264 | 0% |  |  | EAN13 | 5414764331273
A2 | ATTREZZATURA | ATTREZZATURA | - | PKTOOL07 | Chiave racc. PVDF/Vision filettati 1"1/4 | 1 | 1 | 1 | pz | 361 | 361 | 0% |  |  | EAN13 | 5414764363106
A2 | ATTREZZATURA | ATTREZZATURA | - | PKTOOL08 | Chiave racc. PVDF/Vision filettati 1"1/2 | 1 | 1 | 1 | pz | 466 | 466 | 0% |  |  | ALFA39 | PKTOOL08
A2 | ATTREZZATURA | ATTREZZATURA | - | PKTOOL10 | Chiave racc. PVDF/Vision filettati 2" | 1 | 1 | 1 | pz | 603 | 603 | 0% |  |  | ALFA39 | PKTOOL10
A2 | ATTREZZATURA | ATTREZZATURA | - | PKTOOLBOX040506 | Set chiavi PK-TOOL 1/2"-3/4"-1" | 1 | 1 | 1 | pz | 755 | 755 | 0% |  |  | EAN13 | 5414764334519
C7 | ATTREZZATURA | ATTREZZATURA | - | MBHY162026 | Pressatrice 230V c/ganasce d.16-20-26 | 1 | 1 | 1 | pz | 4990 | 4990 | 0% | R – A richiesta |  | EAN13 | 5414764126985
C7 | ATTREZZATURA | ATTREZZATURA | - | MBHY | Pressatrice 230V senza ganasce | 1 | 1 | 1 | pz | 3990 | 3990 | 0% |  |  | EAN13 | 5414764046993
C7 | ATTREZZATURA | ATTREZZATURA | - | MBA03 | Pressatrice 18V c/batteria e caricabatt. | 1 | 1 | 1 | pz | 6779 | 6779 | 0% | R – A richiesta |  | EAN13 | 4012078708852
C7 | ATTREZZATURA | ATTREZZATURA | - | MBAT | Batteria per pressatrice M-BA00 | 1 | 1 | 1 | pz | 305 | 305 | 0% | R – A richiesta |  | EAN13 | 4012078722216
C7 | ATTREZZATURA | ATTREZZATURA | - | MBAT03 | Batteria per pressatrice M-BA03 | 1 | 1 | 1 | pz | 650 | 650 | 0% |  |  | EAN13 | 5414764331426
C7 | ATTREZZATURA | ATTREZZATURA | - | MLAD | Caricabatterie x press.M-BA00/M-BMINI | 1 | 1 | 1 | pz | 350 | 350 | 0% | R – A richiesta |  | EAN13 | 5414764127050
C7 | ATTREZZATURA | ATTREZZATURA | - | MLAD03 | Caricabatterie per pressatrice M-BA03 | 1 | 1 | 1 | pz | 460 | 460 | 0% | R – A richiesta |  | EAN13 | 5414764330184
C7 | ATTREZZATURA | ATTREZZATURA | - | MTRANS | Adattatore per pressatrice M-BA00 | 1 | 1 | 1 | pz | 1230 | 1230 | 0% | R – A richiesta |  | EAN13 | 5414764047099
C7 | ATTREZZATURA | ATTREZZATURA | - | MTRANS03 | Adattatore per pressatrice M-BA03 | 1 | 1 | 1 | pz | 797 | 797 | 0% | R – A richiesta |  | EAN13 | 5414764330207
C7 | ATTREZZATURA | ATTREZZATURA | - | BE14 | Ganascia per pressatrici d.14x2 | 1 | 1 | 1 | pz | 490 | 490 | 0% |  |  | EAN13 | 5414764126626
C7 | ATTREZZATURA | ATTREZZATURA | - | BE16 | Ganascia per pressatrici d.16x2 | 1 | 1 | 1 | pz | 485 | 485 | 0% |  |  | EAN13 | 5414764126633
C7 | ATTREZZATURA | ATTREZZATURA | - | BE17 | Ganascia per pressatrici d.17x2 | 1 | 1 | 1 | pz | 742 | 742 | 0% |  |  | EAN13 | 8025299051344
C7 | ATTREZZATURA | ATTREZZATURA | - | BE18 | Ganascia per pressatrici d.18x2 | 1 | 1 | 1 | pz | 485 | 485 | 0% |  |  | EAN13 | 5414764126640
C7 | ATTREZZATURA | ATTREZZATURA | - | BE20 | Ganascia per pressatrici d.20x2 | 1 | 1 | 1 | pz | 502 | 502 | 0% |  |  | EAN13 | 5414764126657
C7 | ATTREZZATURA | ATTREZZATURA | - | BE26 | Ganascia per pressatrici d.26x3 | 1 | 1 | 1 | pz | 526 | 526 | 0% |  |  | EAN13 | 5414764126831
C7 | ATTREZZATURA | ATTREZZATURA | - | BE32 | Ganascia per pressatrici d.32x3 | 1 | 1 | 1 | pz | 767 | 767 | 0% |  |  | EAN13 | 5414764126855
C7 | ATTREZZATURA | ATTREZZATURA | - | BE40 | Ganascia per pressatrici d.40x3,5 | 1 | 1 | 1 | pz | 1091 | 1091 | 0% |  |  | EAN13 | 5414764126862
C7 | ATTREZZATURA | ATTREZZATURA | - | BE50 | Ganascia per pressatrici d.50x4 | 1 | 1 | 1 | pz | 1153 | 1153 | 0% |  |  | EAN13 | 5414764126879
C7 | ATTREZZATURA | ATTREZZATURA | - | BE63 | Ganascia per pressatrici d.63x4,5 | 1 | 1 | 1 | pz | 1940 | 1940 | 0% |  |  | EAN13 | 5414764126886
C7 | ATTREZZATURA | ATTREZZATURA | - | BEBOX | Valigetta metallica per ganasce BE | 1 | 1 | 1 | pz | 277 | 263 | 5.323% | R – A richiesta |  | EAN13 | 5414764126893
C7 | ATTREZZATURA | ATTREZZATURA | - | BEUNI | Ganascia universale x gusci BE-H | 1 | 1 | 1 | pz | 1091 | 1091 | 0% |  |  | EAN13 | 5414764126916
C7 | ATTREZZATURA | ATTREZZATURA | - | BE14H | Gusci per pressatrici e ganasce d.14x2 | 1 | 1 | 1 | pz | 124 | 124 | 0% |  |  | EAN13 | 5414764126664
C7 | ATTREZZATURA | ATTREZZATURA | - | BE16H | Gusci per pressatrici e ganasce d.16x2 | 1 | 1 | 1 | pz | 124 | 124 | 0% |  |  | EAN13 | 5414764126701
C7 | ATTREZZATURA | ATTREZZATURA | - | BE18H | Gusci per pressatrici e ganasce d.18x2 | 1 | 1 | 1 | pz | 124 | 124 | 0% |  |  | EAN13 | 5414764126763
C7 | ATTREZZATURA | ATTREZZATURA | - | BE20H | Gusci per pressatrici e ganasce d.20x2 | 1 | 1 | 1 | pz | 124 | 124 | 0% |  |  | EAN13 | 5414764126787
C7 | ATTREZZATURA | ATTREZZATURA | - | BE26H | Gusci per pressatrici e ganasce d.26x3 | 1 | 1 | 1 | pz | 124 | 124 | 0% |  |  | EAN13 | 5414764126848
C7 | ATTREZZATURA | ATTREZZATURA | - | BE32H | Gusci per pressatrici e ganasce d.32x3 | 1 | 1 | 1 | pz | 124 | 124 | 0% |  |  | EAN13 | 5414764263512
C7 | ATTREZZATURA | ATTREZZATURA | - | TOOLBOX1632HI | Set KSM,BEUNI,BEH 16-20-26-32 | 1 | 1 | 1 | pz | 1542 | 1542 | 0% |  |  | ALFA39 | TOOLBOX1632HI
C7 | ATTREZZATURA | ATTREZZATURA | - | TOOLBOX1626HI | Set KSM,BEUNI,BEH 16-20-26 | 1 | 1 | 1 | pz | 1349 | 1349 | 0% |  |  | ALFA39 | TOOLBOX1626HI
C7 | ATTREZZATURA | ATTREZZATURA | - | TOOLBOX16202632 | Set BEUNI,BEH,KSM,curvat,cesoia,SAFECUT | 1 | 1 | 1 | pz | 1909 | 1909 | 0% |  |  | EAN13 | 5414764127074
C7 | ATTREZZATURA | ATTREZZATURA | - | TOOLBOX405063 | Set calibratori e ganasce 40-50-63+RS63 | 1 | 1 | 1 | pz | 4211 | 4211 | 0% |  |  | EAN13 | 5414764263420
C7 | ATTREZZATURA | ATTREZZATURA | - | BEUNISET1 | Set ganascia BEUNI e gusci d.16-20-26 | 1 | 1 | 1 | pz | 1494 | 1494 | 0% |  |  | EAN13 | 5414764126923
C7 | ATTREZZATURA | ATTREZZATURA | - | BEUNISET4 | Set ganascia BEUNI e gusci d.16-20-26-32 | 1 | 1 | 1 | pz | 1668 | 1668 | 0% |  |  | ALFA39 | BEUNISET4
C7 | ATTREZZATURA | ATTREZZATURA | - | BEUNISETMINI3 | Set ganascia BEMINI3 e gusci 16-20-26-32 | 1 | 1 | 1 | pz | 1701 | 1701 | 0% |  |  | EAN13 | 5414764411906 | 5414764045484 | 5414764045491
C7 | ATTREZZATURA | ATTREZZATURA | - | MBMINI3 | Pressatrice 18V c/BEMINI3+BE16-20-26H | 1 | 1 | 1 | pz | 4934 | 4934 | 0% | R – A richiesta |  | EAN13 | 5414764372788
C7 | ATTREZZATURA | ATTREZZATURA | - | MBMINI3F | Pressatrice 18V c/BE16-20-26MINI3 | 1 | 1 | 1 | pz | 5106 | 5106 | 0% | R – A richiesta |  | EAN13 | 5414764372801
C7 | ATTREZZATURA | ATTREZZATURA | - | MBMINI3S | Pressatrice 18V senza ganasce | 1 | 1 | 1 | pz | 3862 | 3862 | 0% | R – A richiesta |  | EAN13 | 5414764372818
C7 | ATTREZZATURA | ATTREZZATURA | - | MBATMINI | Batteria per pressatrice MBMINI | 1 | 1 | 1 | pz | 230 | 230 | 0% | R – A richiesta |  | EAN13 | 5414764127180
C7 | ATTREZZATURA | ATTREZZATURA | - | MBATMINI2 | Batteria 18V/1,5Ah x MBMINI2 (-S) | 1 | 1 | 1 | pz | 596 | 596 | 0% | R – A richiesta |  | EAN13 | 5414764147393
C7 | ATTREZZATURA | ATTREZZATURA | - | MBATMINI31.5 | Batteria 18V/1,5Ah x MBMINI3(-S/-F) | 1 | 1 | 1 | pz | 430 | 430 | 0% | R – A richiesta |  | EAN13 | 5414764372832
C7 | ATTREZZATURA | ATTREZZATURA | - | MBATMINI33.0 | Batteria 18V/3,0Ah x MBMINI3(-S/-F) | 1 | 1 | 1 | pz | 860 | 860 | 0% | R – A richiesta |  | EAN13 | 5414764439078
C7 | ATTREZZATURA | ATTREZZATURA | - | MLADMINI2 | Caricabatterie x MBMINI2 (-S) | 1 | 1 | 1 | pz | 370 | 370 | 0% | R – A richiesta |  | EAN13 | 5414764149755
C7 | ATTREZZATURA | ATTREZZATURA | - | MLADMINI3 | Caricabatterie x MBMINI3 (-S/-F) | 1 | 1 | 1 | pz | 550 | 550 | 0% |  |  | EAN13 | 5414764372870
C7 | ATTREZZATURA | ATTREZZATURA | - | MTRANSMINI2 | Adattatore 12V/230V x MBMINI2 (-S) | 1 | 1 | 1 | pz | 972 | 640 | 51.88% | R – A richiesta |  | EAN13 | 5414764147478
C7 | ATTREZZATURA | ATTREZZATURA | - | MTRANSMINI3 | Adattatore 1/V/230V x MBMINI3 (-S/-F) | 1 | 1 | 1 | pz | 1025 | 1025 | 0% | R – A richiesta |  | EAN13 | 5414764372894
C7 | ATTREZZATURA | ATTREZZATURA | - | BEMINI | Ganascia universale x MBMINI/2 (-S) | 1 | 1 | 1 | pz | 688 | 688 | 0% | R – A richiesta |  | EAN13 | 5414764126909
C7 | ATTREZZATURA | ATTREZZATURA | - | BEMINI3 | Ganascia universale x MBMINI3 | 1 | 1 | 1 | pz | 639 | 639 | 0% | R – A richiesta |  | EAN13 | 5414764373129
C7 | ATTREZZATURA | ATTREZZATURA | - | BE16MINI3 | Ganascia d.16 per MBMINI3F | 1 | 1 | 1 | pz | 476 | 476 | 0% | R – A richiesta |  | EAN13 | 5414764372955
C7 | ATTREZZATURA | ATTREZZATURA | - | BE20MINI3 | Ganascia d.20 per MBMINI3F | 1 | 1 | 1 | pz | 476 | 476 | 0% | R – A richiesta |  | EAN13 | 5414764372979
C7 | ATTREZZATURA | ATTREZZATURA | - | BE26MINI3 | Ganascia d.26 per MBMINI3F | 1 | 1 | 1 | pz | 516 | 516 | 0% | R – A richiesta |  | EAN13 | 5414764372993
C7 | ATTREZZATURA | ATTREZZATURA | - | BE32MINI3 | Ganascia d.32 per MBMINI3F | 1 | 1 | 1 | pz | 759 | 759 | 0% | R – A richiesta |  | EAN13 | 5414764373020
C7 | ATTREZZATURA | ATTREZZATURA | - | MHP32 | Pressatrice idraulica manuale x BEMINI | 1 | 1 | 1 | pz | 2344 | 2344 | 0% | R – A richiesta |  | EAN13 | 5414764179387
C7 | ATTREZZATURA | ATTREZZATURA | - | MBM1620 | Pressatrice manuale con gusci d.16-20 | 1 | 1 | 1 | pz | 1279 | 1279 | 0% | R – A richiesta |  | EAN13 | 5414764047013
C7 | ATTREZZATURA | ATTREZZATURA | - | HNTOOLSET | Banco di montaggio sistema SuperSizes | 1 | 1 | 1 | pz | 27945 | 25638 | 8.998% |  |  | EAN13 | 5414764264151
C7 | ATTREZZATURA | ATTREZZATURA | - | DRILLY14 | Tappo prova impianto d.14x2 | 1 | 1 | 1 | pz | 59 | 59 | 0% | R – A richiesta |  | EAN13 | 5414764127135
C7 | ATTREZZATURA | ATTREZZATURA | - | DRILLY16 | Tappo prova impianto d.16x2 | 1 | 1 | 1 | pz | 59 | 59 | 0% | R – A richiesta |  | EAN13 | 5414764263475
C7 | ATTREZZATURA | ATTREZZATURA | - | DRILLY20 | Tappo prova impianto d.20x2 | 1 | 1 | 1 | pz | 59 | 59 | 0% | R – A richiesta |  | EAN13 | 5414764045750
C7 | ATTREZZATURA | ATTREZZATURA | - | DRILLY26 | Tappo prova impianto d.26x3 | 1 | 1 | 1 | pz | 68 | 68 | 0% | R – A richiesta |  | EAN13 | 5414764045767
C7 | ATTREZZATURA | ATTREZZATURA | - | DRILLY32 | Tappo prova impianto d.32x3 | 1 | 1 | 1 | pz | 76 | 76 | 0% | R – A richiesta |  | EAN13 | 5414764263505
C7 | ATTREZZATURA | ATTREZZATURA | - | PRESSCHECK1432 | Strumento verifica pressatura d.14-32 | 1 | 1 | 1 | pz | 77 | 77 | 0% |  |  | EAN13 | 5414764220416
C7 | ATTREZZATURA | ATTREZZATURA | - | UFHVLAS | Svolgitubo tipo 25/500 c/borsa | 1 | 1 | 1 | pz | 328 | 328 | 0% |  |  | ALFA39 | UFHVLAS
C7 | ATTREZZATURA | ATTREZZATURA | - | UFHVLA750 | Svolgitubo tipo 25/750 | 1 | 1 | 1 | pz | 631 | 631 | 0% |  |  | ALFA39 | UFHVLA750
C7 | ATTREZZATURA | ATTREZZATURA | - | UFHVLA1000 | Svolgitubo verticale 25/1000 | 1 | 1 | 1 | pz | 1109 | 1109 | 0% |  |  | ALFA39 | UFHVLA1000
C7 | ATTREZZATURA | ATTREZZATURA | - | UFHTACKTA40 | Tacker per clip UFHTACK40K | 1 | 1 | 1 | pz | 433 | 433 | 0% |  |  | ALFA39 | UFHTACKTA40
C7 | ATTREZZATURA | ATTREZZATURA | - | UFHTACKRAS | Tacker per clip UFHRASCLIP1420 | 1 | 1 | 1 | pz | 281 | 281 | 0% |  |  | ALFA39 | UFHTACKRAS
C7 | ATTREZZATURA | ATTREZZATURA | - | UFHRASCUT | Cesoia tagliarete | 1 | 1 | 1 | pz | 251 | 251 | 0% | R – A richiesta |  | ALFA39 | UFHRASCUT
C7 | ATTREZZATURA | ATTREZZATURA | - | UFHRASVLE | Gancio lega-fascette | 1 | 1 | 1 | pz | 154 | 154 | 0% | R – A richiesta |  | ALFA39 | UFHRASVLE
C7 | ATTREZZATURA | ATTREZZATURA | - | UFHSCOTCHROL | Pistola scotch manuale | 1 | 1 | 1 | pz | 21.6 | 21.6 | 0% | R – A richiesta |  | ALFA39 | UFHSCOTCHROL
C7 | ATTREZZATURA | ATTREZZATURA | - | UFHISODRYFRS01 | Fresatrice verticale per pannello Isodry | 1 | 1 | 1 | pz | 184 | 184 | 0% | R – A richiesta |  | EAN13 | 5060524760229
C7 | ATTREZZATURA | ATTREZZATURA | - | UFHISODRYINS01 | Inserto per fresatrice att. 6 mm DN16 mm | 1 | 1 | 1 | pz | 54 | 54 | 0% | R – A richiesta |  | ALFA39 | ufhisodryins01
D1.1 | TRATTAMENTO ARIA | UNITA' VMC RESIDENZIALI | AIR FRESH SMART | VMC020S110 | Unità AIR FRESH SMART 110 | 1 | 1 | 1 | pz | 1686 | 1686 | 0% |  |  | ALFA39 | VMC020S110
D1.1 | TRATTAMENTO ARIA | UNITA' VMC RESIDENZIALI | AIR FRESH SMART | VMC020S130 | Unità AIR FRESH SMART 130 | 1 | 1 | 1 | pz | 1873 | 1873 | 0% |  |  | ALFA39 | VMC020S130
D1.1 | TRATTAMENTO ARIA | UNITA' VMC RESIDENZIALI | AIR FRESH SMART | VMC020S210 | Unità AIR FRESH SMART 210 | 1 | 1 | 1 | pz | 2155 | 2155 | 0% |  |  | ALFA39 | VMC020S210
D1.1 | TRATTAMENTO ARIA | UNITA' VMC RESIDENZIALI | AIR FRESH SMART | VMC020S320 | Unità AIR FRESH SMART 320 | 1 | 1 | 1 | pz | 2519 | 2519 | 0% |  |  | ALFA39 | VMC020S320
D1.1 | TRATTAMENTO ARIA | UNITA' VMC RESIDENZIALI | AIR FRESH SMART | VMC020S110E | Unità AIR FRESH SMART 110 entalpica | 1 | 1 | 1 | pz | 1969 | 1969 | 0% |  | NEW | ALFA39 | VMC020S110E
D1.1 | TRATTAMENTO ARIA | UNITA' VMC RESIDENZIALI | AIR FRESH SMART | VMC020S130E | Unità AIR FRESH SMART 130 entalpica | 1 | 1 | 1 | pz | 2187 | 2187 | 0% |  | NEW | ALFA39 | VMC020S130E
D1.1 | TRATTAMENTO ARIA | UNITA' VMC RESIDENZIALI | AIR FRESH SMART | VMC020S210E | Unità AIR FRESH SMART 210 entalpica | 1 | 1 | 1 | pz | 2514 | 2514 | 0% |  | NEW | ALFA39 | VMC020S210E
D1.1 | TRATTAMENTO ARIA | UNITA' VMC RESIDENZIALI | AIR FRESH SMART | VMC020S320E | Unità AIR FRESH SMART 320 entalpica | 1 | 1 | 1 | pz | 3217 | 3217 | 0% |  | NEW | ALFA39 | VMC020S320E
D1.1 | TRATTAMENTO ARIA | UNITA' VMC RESIDENZIALI | AIR FRESH V | VMC021V301 | Unità AIR FRESH V 300 | 1 | 1 | 1 | pz | 3058 | 3058 | 0% |  |  | ALFA39 | VMC021V301
D1.1 | TRATTAMENTO ARIA | UNITA' VMC RESIDENZIALI | AIR FRESH V | VMC021V501 | Unità AIR FRESH V 500 | 1 | 1 | 1 | pz | 3535 | 3535 | 0% |  |  | ALFA39 | VMC021V501
D1.1 | TRATTAMENTO ARIA | UNITA' VMC RESIDENZIALI | AIR FRESH H | VMC021H301 | Unità AIR FRESH H 300 | 1 | 1 | 1 | pz | 3444 | 3444 | 0% |  |  | ALFA39 | VMC021H301
D1.1 | TRATTAMENTO ARIA | UNITA' VMC RESIDENZIALI | AIR FRESH H | VMC021H501 | Unità AIR FRESH H 500 | 1 | 1 | 1 | pz | 3634 | 3634 | 0% |  |  | ALFA39 | VMC021H501
D1.1 | TRATTAMENTO ARIA | UNITA' VMC RESIDENZIALI | PRIMAIR LIGHT | VMC010A60M | Unità Primair Light | 1 | 1 | 1 | pz | 461 | 461 | 0% | S – A esaurimento |  | ALFA39 | VMC010A60M
D1.1 | TRATTAMENTO ARIA | UNITA' VMC RESIDENZIALI | PRIMAIR PURE | VMC011A60M | Unità Primair Pure | 1 | 1 | 1 | pz | 460 | 460 | 0% |  | NEW | ALFA39 | VMC011A60M
D1.1 | TRATTAMENTO ARIA | UNITA' VMC RESIDENZIALI | PRIMAIR EVO | VMC010E60M | Unità Primair Evo | 1 | 1 | 1 | pz | 561 | 561 | 0% |  |  | ALFA39 | VMC010E60M
D1.1 | TRATTAMENTO ARIA | UNITA' VMC RESIDENZIALI | - | VMC010E60TC | Telecomando per Primair Evo | 1 | 1 | 1 | pz | 37.8 | 37.8 | 0% |  |  | ALFA39 | VMC010E60TC
D1.2 | TRATTAMENTO ARIA | UNITA' VMC RESIDENZIALI | AIR FRESH EVO I-H | VMC030EH301 | Unità AIR FRESH EVO I-H 300 | 1 | 1 | 1 | pz | 5950 | 5950 | 0% |  |  | ALFA39 | VMC030EH301
D1.2 | TRATTAMENTO ARIA | UNITA' VMC RESIDENZIALI | AIR FRESH EVO I-H | VMC030EH501 | Unità AIR FRESH EVO I-H 500 | 1 | 1 | 1 | pz | 6984 | 6984 | 0% |  |  | ALFA39 | VMC030EH501
D1.2 | TRATTAMENTO ARIA | UNITA' VMC RESIDENZIALI | AIR FRESH EVO I-H P | VMC03PEH301 | Unità AIR FRESH EVO I-H Plus 300 | 1 | 1 | 1 | pz | 6788 | 6788 | 0% | R – A richiesta |  | ALFA39 | VMC03PEH301
D1.2 | TRATTAMENTO ARIA | UNITA' VMC RESIDENZIALI | AIR FRESH EVO I-H P | VMC03PEH501 | Unità AIR FRESH EVO I-H Plus 500 | 1 | 1 | 1 | pz | 8104 | 8104 | 0% | R – A richiesta |  | ALFA39 | VMC03PEH501
D1.2 | TRATTAMENTO ARIA | UNITA' VMC RESIDENZIALI | AIR FRESH I-V | VMC030IV301 | Unità AIR FRESH I-V 300 | 1 | 1 | 1 | pz | 6526 | 6526 | 0% | R – A richiesta |  | ALFA39 | VMC030IV301
D1.2 | TRATTAMENTO ARIA | UNITA' VMC RESIDENZIALI | AIR FRESH I-V | VMC030IV501 | Unità AIR FRESH I-V 500 | 1 | 1 | 1 | pz | 7572 | 7572 | 0% | R – A richiesta |  | ALFA39 | VMC030IV501
D1.2 | TRATTAMENTO ARIA | UNITA' VMC RESIDENZIALI | AIR FRESH I-V P | VMC03PIV301 | Unità AIR FRESH I-V Plus 300 | 1 | 1 | 1 | pz | 7332 | 7332 | 0% | R – A richiesta |  | ALFA39 | VMC03PIV301
D1.2 | TRATTAMENTO ARIA | UNITA' VMC RESIDENZIALI | AIR FRESH I-V P | VMC03PIV501 | Unità AIR FRESH I-V Plus 500 | 1 | 1 | 1 | pz | 7918 | 7918 | 0% | R – A richiesta |  | ALFA39 | VMC03PIV501
D1.2 | TRATTAMENTO ARIA | UNITA' VMC RESIDENZIALI | AIR FRESH I-S | VMC030S300 | Unità AIR FRESH I-S 300 | 1 | 1 | 1 | pz | 3634 | 3634 | 0% | R – A richiesta |  | ALFA39 | VMC030S300
D1.2 | TRATTAMENTO ARIA | UNITA' VMC RESIDENZIALI | AIR FRESH I-S | VMC030S500 | Unità AIR FRESH I-S 500 | 1 | 1 | 1 | pz | 3954 | 3954 | 0% | R – A richiesta |  | ALFA39 | VMC030S500
D1.3 | TRATTAMENTO ARIA | ACCESSORI VMC | - | VMC1035CRD | Controllo remoto AIR FRESH con Alterego | 1 | 1 | 1 | pz | 100 | 100 | 0% |  |  | ALFA39 | VMC1035CRD
D1.3 | TRATTAMENTO ARIA | ACCESSORI VMC | - | VMC1036CRM | Controllo remoto analogico c/SQA | 1 | 1 | 1 | pz | 228 | 228 | 0% |  |  | ALFA39 | VMC1036CRM
D1.3 | TRATTAMENTO ARIA | ACCESSORI VMC | - | VMC1036CWB | Controllo Wi-fi bianco x AirFresh c/SQA | 1 | 1 | 1 | pz | 281 | 281 | 0% |  |  | ALFA39 | VMC1036CWB
D1.3 | TRATTAMENTO ARIA | ACCESSORI VMC | - | VMC1036CWN | Controllo Wi-fi nero x AirFresh c/SQA | 1 | 1 | 1 | pz | 281 | 281 | 0% | R – A richiesta |  | ALFA39 | VMC1036CWN
D1.3 | TRATTAMENTO ARIA | ACCESSORI VMC | - | VMC1060CRD | Controllo remoto digitale c/sensore T/H | 1 | 1 | 1 | pz | 300 | 300 | 0% |  |  | ALFA39 | vmc1060crd
D1.3 | TRATTAMENTO ARIA | ACCESSORI VMC | - | VMC1040SQA | Sonda qualità aria ambiente a parete | 1 | 1 | 1 | pz | 354 | 354 | 0% | R – A richiesta |  | ALFA39 | VMC-10-40SQA
D1.3 | TRATTAMENTO ARIA | ACCESSORI VMC | - | VMC1065VOC | Sonda VOC qualità aria ambiente | 1 | 1 | 1 | pz | 451 | 451 | 0% | R – A richiesta |  | ALFA39 | VMC1065VOC
D1.3 | TRATTAMENTO ARIA | ACCESSORI VMC | - | VMC1057200 | Controcassa Air Fresh Smart att. 75 | 1 | 1 | 1 | pz | 742 | 742 | 0% | R – A richiesta |  | ALFA39 | VMC1057200
D1.3 | TRATTAMENTO ARIA | ACCESSORI VMC | - | VMC1057290 | Controcassa Air Fresh Smart att. 90 | 1 | 1 | 1 | pz | 768 | 768 | 0% | R – A richiesta | NEW | ALFA39 | VMC1057290
D1.3 | TRATTAMENTO ARIA | ACCESSORI VMC | - | VMC1058200 | Kit prese esterne Air Fresh Smart | 1 | 1 | 1 | pz | 328 | 328 | 0% |  | NEW | ALFA39 | VMC1058200
D1.3 | TRATTAMENTO ARIA | ACCESSORI VMC | - | VMC1075075 | Manicotto di partenza d.75 | 1 | 1 | 1 | pz | 11.7 | 11.7 | 0% |  |  | ALFA39 | VMC1075075
D1.3 | TRATTAMENTO ARIA | ACCESSORI VMC | - | VMC1075090 | Manicotto di partenza d.90 | 1 | 1 | 1 | pz | 13.4 | 13.4 | 0% |  |  | ALFA39 | VMC1075090
D1.3 | TRATTAMENTO ARIA | ACCESSORI VMC | - | VMC1030AFV | Piedini antivibranti x AIR FRESH V | 1 | 1 | 1 | pz | 109 | 109 | 0% | R – A richiesta |  | ALFA39 | VMC1030AFV
D1.3 | TRATTAMENTO ARIA | ACCESSORI VMC | - | VMC1050160 | Batteria ad acqua risc./raff. d.160 | 1 | 1 | 1 | pz | 955 | 955 | 0% | R – A richiesta |  | ALFA39 | VMC1050160
D1.3 | TRATTAMENTO ARIA | ACCESSORI VMC | - | VMC1055160 | Batteria elettrica di risc. d.160 | 1 | 1 | 1 | pz | 955 | 955 | 0% | R – A richiesta |  | ALFA39 | VMC1055160
D1.3 | TRATTAMENTO ARIA | ACCESSORI VMC | - | VMC1005P50 | Scambiatore di ricambio x Primair 50 | 1 | 1 | 1 | pz | 359 | 359 | 0% | R – A richiesta |  | ALFA39 | VMC1005P50
D1.3 | TRATTAMENTO ARIA | ACCESSORI VMC | - | VMC1005P60A | Scambiatore x Primair 60 Light | 1 | 1 | 1 | pz | 150 | 150 | 0% | R – A richiesta |  | ALFA39 | VMC1005P60A
D1.3 | TRATTAMENTO ARIA | ACCESSORI VMC | - | VMC1005P60E | Scambiatore di ricambio x Primair 60 Evo | 1 | 1 | 1 | pz | 200 | 200 | 0% | R – A richiesta |  | ALFA39 | VMC1005P60E
D1.3 | TRATTAMENTO ARIA | ACCESSORI VMC | - | VMC1010P50 | Predisposizione foro d.160 x Primair 50 | 1 | 1 | 1 | pz | 225 | 225 | 0% | R – A richiesta |  | ALFA39 | VMC-10-10P50
D1.3 | TRATTAMENTO ARIA | ACCESSORI VMC | - | VMC1015P50 | Kit uscita angolo x Primair 50 | 1 | 1 | 1 | pz | 255 | 255 | 0% | R – A richiesta |  | ALFA39 | VMC-10-15P50
D1.3 | TRATTAMENTO ARIA | ACCESSORI VMC | - | VMC1025P50 | Griglia esterna d.160 x Primair 50 | 1 | 1 | 1 | pz | 61 | 61 | 0% | R – A richiesta |  | ALFA39 | VMC1025P50
D1.3 | TRATTAMENTO ARIA | ACCESSORI VMC | - | VMC1035S60 | Silenziatore per Primair 60 | 1 | 1 | 1 | pz | 35 | 35 | 0% | R – A richiesta |  | ALFA39 | VMC1035S60
D1.3 | TRATTAMENTO ARIA | UNITA' VMC RESIDENZIALI | - | VMC01EST60 | Unità di estrazione aria 60 mc/h | 1 | 1 | 1 | pz | 118 | 118 | 0% | R – A richiesta |  | ALFA39 | VMC01EST60
D1.3 | TRATTAMENTO ARIA | ACCESSORI VMC | - | VMC01EST60T | Kit timer per VMC01EST60 | 1 | 1 | 1 | pz | 49.4 | 49.4 | 0% | R – A richiesta |  | ALFA39 | VMC01EST60T
D1.3 | TRATTAMENTO ARIA | ACCESSORI VMC | - | VMC01EST60H | Kit timer + Hygro per VMC01EST60 | 1 | 1 | 1 | pz | 88 | 88 | 0% | R – A richiesta |  | ALFA39 | VMC01EST60H
D1.3 | TRATTAMENTO ARIA | ACCESSORI VMC | - | VMC1095125 | Serranda motorizzata d.125 230 V | 1 | 1 | 1 | pz | 539 | 539 | 0% | R – A richiesta |  | ALFA39 | VMC1095125
D1.3 | TRATTAMENTO ARIA | ACCESSORI VMC | - | VMC1095160 | Serranda motorizzata d.160 230 V | 1 | 1 | 1 | pz | 586 | 586 | 0% | R – A richiesta |  | ALFA39 | VMC1095160
D1.3 | TRATTAMENTO ARIA | ACCESSORI VMC | - | VMC1095200 | Serranda motorizzata d.200 230 V | 1 | 1 | 1 | pz | 609 | 609 | 0% | R – A richiesta |  | ALFA39 | VMC1095200
D1.3 | TRATTAMENTO ARIA | ACCESSORI VMC | - | VMC1096125 | Serranda motorizzata d.125 24 V | 1 | 1 | 1 | pz | 760 | 760 | 0% | R – A richiesta |  | ALFA39 | VMC1096125
D1.3 | TRATTAMENTO ARIA | ACCESSORI VMC | - | VMC1096160 | Serranda motorizzata d.160 24 V | 1 | 1 | 1 | pz | 805 | 805 | 0% | R – A richiesta |  | ALFA39 | VMC1096160
D1.3 | TRATTAMENTO ARIA | ACCESSORI VMC | - | VMC1097300 | Serranda motor. interna per EVO I-H 300 | 1 | 1 | 1 | pz | 377 | 377 | 0% | R – A richiesta |  | ALFA39 | VMC1097300
D1.3 | TRATTAMENTO ARIA | ACCESSORI VMC | - | VMC1097500 | Serranda motor. interna per EVO I-H 500 | 1 | 1 | 1 | pz | 434 | 434 | 0% | R – A richiesta |  | ALFA39 | VMC1097500
D1.3 | TRATTAMENTO ARIA | ACCESSORI VMC | - | VMC10A0125 | Giunto M-M d.125 | 1 | 1 | 1 | pz | 20.5 | 20.5 | 0% |  |  | ALFA39 | VMC10A0125
D1.3 | TRATTAMENTO ARIA | ACCESSORI VMC | - | VMC10A0160 | Giunto M-M d.160 | 1 | 1 | 1 | pz | 21.8 | 21.8 | 0% |  |  | ALFA39 | VMC10A0160
D1.3 | TRATTAMENTO ARIA | ACCESSORI VMC | - | VMC10A0200 | Giunto M-M d.200 | 1 | 1 | 1 | pz | 27.3 | 27.3 | 0% |  |  | ALFA39 | VMC10A0200
D1.3 | TRATTAMENTO ARIA | ACCESSORI VMC | - | VMC10A0250 | Giunto M-M d.250 | 1 | 1 | 1 | pz | 30 | 30 | 0% | R – A richiesta |  | ALFA39 | VMC10A0250
D1.3 | TRATTAMENTO ARIA | ACCESSORI VMC | - | VMC10A5125 | Giunto F-F d.125 | 1 | 1 | 1 | pz | 21.8 | 21.8 | 0% |  |  | ALFA39 | VMC10A5125
D1.3 | TRATTAMENTO ARIA | ACCESSORI VMC | - | VMC10A5160 | Giunto F-F d.160 | 1 | 1 | 1 | pz | 30 | 30 | 0% |  |  | ALFA39 | VMC10A5160
D1.3 | TRATTAMENTO ARIA | ACCESSORI VMC | - | VMC10A5200 | Giunto F-F d.200 | 1 | 1 | 1 | pz | 34.1 | 34.1 | 0% |  |  | ALFA39 | VMC10A5200
D1.3 | TRATTAMENTO ARIA | ACCESSORI VMC | - | VMC10A5250 | Giunto F-F d.250 | 1 | 1 | 1 | pz | 39.6 | 39.6 | 0% | R – A richiesta |  | ALFA39 | VMC10A5250
D1.3 | TRATTAMENTO ARIA | ACCESSORI VMC | - | VMC10B0160 | Giunto riduzione isolata F-M 160-125 | 1 | 1 | 1 | pz | 39.6 | 39.6 | 0% |  |  | ALFA39 | VMC10B0160
D1.3 | TRATTAMENTO ARIA | ACCESSORI VMC | - | VMC10B0200 | Giunto riduzione isolata F-M 200-160 | 1 | 1 | 1 | pz | 49.1 | 49.1 | 0% |  |  | ALFA39 | VMC10B0200
D1.3 | TRATTAMENTO ARIA | ACCESSORI VMC | - | VMC10B0250 | Giunto riduzione isolata F-M 250-200 | 1 | 1 | 1 | pz | 79 | 79 | 0% | R – A richiesta |  | ALFA39 | VMC10B0250
D1.3 | TRATTAMENTO ARIA | ACCESSORI VMC | - | VMC10B5125 | Derivazione a tee isolata d.125 | 1 | 1 | 1 | pz | 59 | 59 | 0% |  |  | ALFA39 | VMC10B5125
D1.3 | TRATTAMENTO ARIA | ACCESSORI VMC | - | VMC10B5160 | Derivazione a tee isolata d.160 | 1 | 1 | 1 | pz | 72 | 72 | 0% |  |  | ALFA39 | VMC10B5160
D1.3 | TRATTAMENTO ARIA | ACCESSORI VMC | - | VMC10B5200 | Derivazione a tee isolata d.200 | 1 | 1 | 1 | pz | 97 | 97 | 0% |  |  | ALFA39 | VMC10B5200
D1.3 | TRATTAMENTO ARIA | ACCESSORI VMC | - | VMC10B5250 | Derivazione a tee isolata d.250 | 1 | 1 | 1 | pz | 132 | 132 | 0% | R – A richiesta |  | ALFA39 | VMC10B5250
D1.3 | TRATTAMENTO ARIA | ACCESSORI VMC | - | TTASFN01 | Sifone a secco con raccordo 90° | 1 | 1 | 1 | pz | 32.4 | 32.4 | 0% |  |  | ALFA39 | TTASFN01 | CFTTASFN01
D2.1 | TRATTAMENTO ARIA | TRATTAMENTO UMIDITA' RESIDENZIALE | - | UFHDEUS0200N | Deumidificatore a soffitto 200N | 1 | 1 | 1 | pz | 2059 | 2059 | 0% |  |  | ALFA39 | UFHDEUS0200N
D2.1 | TRATTAMENTO ARIA | TRATTAMENTO UMIDITA' RESIDENZIALE | - | UFHDEUS0300I | Deumidificatore a soffitto 300I | 1 | 1 | 1 | pz | 2834 | 2834 | 0% |  |  | ALFA39 | UFHDEUS0300I
D2.1 | TRATTAMENTO ARIA | TRATTAMENTO UMIDITA' RESIDENZIALE | - | UFHPM775 | Plenum di mandata ø75 | 1 | 1 | 1 | pz | 217 | 217 | 0% |  |  | ALFA39 | UFHPM775
D2.1 | TRATTAMENTO ARIA | TRATTAMENTO UMIDITA' RESIDENZIALE | - | UFHPM790 | Plenum di mandata ø90 | 1 | 1 | 1 | pz | 229 | 229 | 0% |  |  | ALFA39 | UFHPM790
D2.1 | TRATTAMENTO ARIA | TRATTAMENTO UMIDITA' RESIDENZIALE | - | UFHPA160 | Adattatore di aspirazione ø160 | 1 | 1 | 1 | pz | 149 | 141 | 5.674% |  |  | ALFA39 | UFHPA160
D2.1 | TRATTAMENTO ARIA | TRATTAMENTO UMIDITA' RESIDENZIALE | - | UFHPM160 | Adattatore di mandata ø160 | 1 | 1 | 1 | pz | 142 | 142 | 0% |  |  | ALFA39 | UFHPM160
D2.1 | TRATTAMENTO ARIA | TRATTAMENTO UMIDITA' RESIDENZIALE | - | UFHPM100 | Plenum di mandata, 6 vie d.100mm | 1 | 1 | 1 | pz | 255 | 255 | 0% |  |  | ALFA39 | UFHPM100
D2.1 | TRATTAMENTO ARIA | TRATTAMENTO UMIDITA' RESIDENZIALE | - | UFHDEUS0350N | Deumidificatore a soffitto 350N | 1 | 1 | 1 | pz | 2795 | 2795 | 0% |  |  | ALFA39 | UFHDEUS0350N
D2.1 | TRATTAMENTO ARIA | TRATTAMENTO UMIDITA' RESIDENZIALE | - | UFHDEUS0350I | Deumidificatore a soffitto 350I | 1 | 1 | 1 | pz | 3733 | 3733 | 0% |  |  | ALFA39 | UFHDEUS0350I
D2.1 | TRATTAMENTO ARIA | TRATTAMENTO UMIDITA' RESIDENZIALE | - | UFHPAL160 | Adattatore di aspirazione ø160 x Deu350 | 1 | 1 | 1 | pz | 163 | 163 | 0% |  |  | ALFA39 | UFHPAL160
D2.2 | TRATTAMENTO ARIA | TRATTAMENTO UMIDITA' RESIDENZIALE | - | UFHDEUMB200N | Deumidificatore a parete ad inc. 200N | 1 | 1 | 1 | pz | 2060 | 2060 | 0% |  |  | ALFA39 | UFHDEUMB200N
D2.2 | TRATTAMENTO ARIA | TRATTAMENTO UMIDITA' RESIDENZIALE | - | UFHDEUBOX | Controcassa x deumidificatori a parete | 1 | 1 | 1 | pz | 160 | 160 | 0% |  |  | ALFA39 | UFHDEUBOX
D2.2 | TRATTAMENTO ARIA | TRATTAMENTO UMIDITA' RESIDENZIALE | - | UFHDEUPAN | Pannello x deumidificatori a parete | 1 | 1 | 1 | pz | 453 | 453 | 0% |  |  | ALFA39 | UFHDEUPAN
D2.2 | TRATTAMENTO ARIA | TRATTAMENTO UMIDITA' RESIDENZIALE | - | UFHDEUMOB | Mobiletto esterno per Air Deu V/V-I/D030 | 1 | 1 | 1 | pz | 743 | 743 | 0% |  | NEW | ALFA39 | UFHDEUMOB
D2.2 | TRATTAMENTO ARIA | TRATTAMENTO UMIDITA' RESIDENZIALE | - | UFHDEUMB300I | Deumidificatore AIR DEU V-I 300 a parete | 1 | 1 | 1 | pz | 2834 | 2834 | 0% |  |  | ALFA39 | UFHDEUMB300I
D2.2 | TRATTAMENTO ARIA | TRATTAMENTO UMIDITA' RESIDENZIALE | - | UFHD030S | Deumidificatore a soffitto D030S | 1 | 1 | 1 | pz | 1960 | 1960 | 0% | R – A richiesta | NEW | ALFA39 | UFHD030S
D2.2 | TRATTAMENTO ARIA | TRATTAMENTO UMIDITA' RESIDENZIALE | - | UFHD030MV | Deumidificatore D030 parete incasso | 1 | 1 | 1 | pz | 1960 | 1960 | 0% | R – A richiesta | NEW | ALFA39 | UFHD030MV
D2.3 | TRATTAMENTO ARIA | TRATTAMENTO UMIDITA' RESIDENZIALE | - | UFHUMIMA16 | Umidificatore UMIAIR a vista c/mod.amb. | 1 | 1 | 1 | pz | 2038 | 2038 | 0% | R – A richiesta |  | ALFA39 | UFHUMIMA16
D2.3 | TRATTAMENTO ARIA | TRATTAMENTO UMIDITA' RESIDENZIALE | - | UFHUMIMP16 | Umidificatore UMIAIR da remotare | 1 | 1 | 1 | pz | 1747 | 1747 | 0% | R – A richiesta |  | ALFA39 | UFHUMIMP16
D2.3 | TRATTAMENTO ARIA | TRATTAMENTO UMIDITA' RESIDENZIALE | - | UFHUMITV | Tubo trasporto vapore diam. 32 mm | 1 | 1 | 1 | pz | 115 | 115 | 0% | R – A richiesta |  | ALFA39 | UFHUMITV
D2.3 | TRATTAMENTO ARIA | TRATTAMENTO UMIDITA' RESIDENZIALE | - | UFHUMITS | Tubo scarico condensa diam. 10 mm | 1 | 1 | 1 | pz | 35.3 | 35.3 | 0% | R – A richiesta |  | ALFA39 | UFHUMITS
D2.3 | TRATTAMENTO ARIA | TRATTAMENTO UMIDITA' RESIDENZIALE | - | UFHUMITA | Tubo carico acqua con valv. anti-ritorno | 1 | 1 | 1 | pz | 157 | 157 | 0% | R – A richiesta |  | ALFA39 | UFHUMITA
D2.3 | TRATTAMENTO ARIA | TRATTAMENTO UMIDITA' RESIDENZIALE | - | UFHUMIMCR | Distributore remoto UMI AIR remotato | 1 | 1 | 1 | pz | 1110 | 1110 | 0% | R – A richiesta |  | ALFA39 | UFHUMIMCR
D3 | TRATTAMENTO ARIA | VENTILCONVETTORI | DELTA BATH | VTL050B068 | Ventilconvettore Delta Bath 068 | 1 | 1 | 1 | pz | 1012 | 973 | 4.008% |  |  | ALFA39 | VTL050B068
D3 | TRATTAMENTO ARIA | VENTILCONVETTORI | DELTA BATH | VTL050B145 | Ventilconvettore Delta Bath 145 | 1 | 1 | 1 | pz | 1291 | 1242 | 3.945% |  |  | ALFA39 | VTL050B145
D3 | TRATTAMENTO ARIA | VENTILCONVETTORI | DELTA FLOOR | VTL050F240 | Ventilconvettore Delta Floor 240 | 1 | 1 | 1 | pz | 910 | 875 | 4% |  |  | ALFA39 | VTL050F240
D3 | TRATTAMENTO ARIA | VENTILCONVETTORI | DELTA FLOOR | VTL050F320 | Ventilconvettore Delta Floor 320 | 1 | 1 | 1 | pz | 1063 | 1022 | 4.012% |  |  | ALFA39 | VTL050F320
D3 | TRATTAMENTO ARIA | VENTILCONVETTORI | DELTA FLOOR | VTL050F430 | Ventilconvettore Delta Floor 430 | 1 | 1 | 1 | pz | 1254 | 1205 | 4.066% |  |  | ALFA39 | VTL050F430
D3 | TRATTAMENTO ARIA | VENTILCONVETTORI | - | VTL5502VF01 | Valvola 2 vie per Delta Floor 240-320 | 1 | 1 | 1 | pz | 228 | 219 | 4.11% |  |  | ALFA39 | VTL5502VF01
D3 | TRATTAMENTO ARIA | VENTILCONVETTORI | - | VTL5502VF02 | Valvola 2 vie per Delta Floor 430 | 1 | 1 | 1 | pz | 228 | 219 | 4.11% |  |  | ALFA39 | VTL5502VF02
D3 | TRATTAMENTO ARIA | VENTILCONVETTORI | - | VTL5503VF01 | Valvola 3 vie per Delta Floor 240-320 | 1 | 1 | 1 | pz | 228 | 219 | 4.11% |  |  | ALFA39 | VTL5503VF01
D3 | TRATTAMENTO ARIA | VENTILCONVETTORI | - | VTL5503VF02 | Valvola 3 vie per Delta Floor 430 | 1 | 1 | 1 | pz | 228 | 219 | 4.11% |  |  | ALFA39 | VTL5503VF02
D3 | TRATTAMENTO ARIA | VENTILCONVETTORI | - | VTL6000PE | Piedini estetici | 1 | 1 | 1 | cp | 67 | 65 | 3.077% |  |  | ALFA39 | VTL6000PE
D3 | TRATTAMENTO ARIA | VENTILCONVETTORI | DELTA WALL | VTL050W170 | Ventilconvettore Delta Wall 170 | 1 | 1 | 1 | pz | 995 | 957 | 3.971% |  |  | ALFA39 | VTL050W170
D3 | TRATTAMENTO ARIA | VENTILCONVETTORI | DELTA WALL | VTL050W250 | Ventilconvettore Delta Wall 250 | 1 | 1 | 1 | pz | 1091 | 1049 | 4.004% |  |  | ALFA39 | VTL050W250
D3 | TRATTAMENTO ARIA | VENTILCONVETTORI | DELTA WALL | VTL050W330 | Ventilconvettore Delta Wall 330 | 1 | 1 | 1 | pz | 1186 | 1140 | 4.035% |  |  | ALFA39 | VTL050W330
D3 | TRATTAMENTO ARIA | VENTILCONVETTORI | - | VTL5502VW01 | Valvola 2 vie per Delta Wall 170-250 | 1 | 1 | 1 | pz | 228 | 219 | 4.11% |  |  | ALFA39 | VTL5502VW01
D3 | TRATTAMENTO ARIA | VENTILCONVETTORI | - | VTL5502VW02 | Valvola 2 vie per Delta Wall 330 | 1 | 1 | 1 | pz | 228 | 219 | 4.11% |  |  | ALFA39 | VTL5502VW02
D3 | TRATTAMENTO ARIA | VENTILCONVETTORI | - | VTL5503VW01 | Valvola 3 vie per Delta Wall 170-250 | 1 | 1 | 1 | pz | 228 | 219 | 4.11% |  |  | ALFA39 | VTL5503VW01
D3 | TRATTAMENTO ARIA | VENTILCONVETTORI | - | VTL5503VW02 | Valvola 3 vie per Delta Wall 330 | 1 | 1 | 1 | pz | 228 | 219 | 4.11% |  |  | ALFA39 | VTL5503VW02
D3 | TRATTAMENTO ARIA | VENTILCONVETTORI |  | VTL5005CWB | Comando touch WiFi bianco Ventil.Delta | 1 | 1 | 1 | pz | 201 | 193 | 4.145% | R – A richiesta |  | ALFA39 | VTL5005CWB
D3 | TRATTAMENTO ARIA | VENTILCONVETTORI |  | VTL5005CWN | Comando touch WiFi nero Ventil.Delta | 1 | 1 | 1 | pz | 201 | 193 | 4.145% |  |  | ALFA39 | VTL5005CWN
D3 | TRATTAMENTO ARIA | VENTILCONVETTORI | - | VTL5502VB01 | Valvola 2 vie per Delta Bath 068 | 1 | 1 | 1 | pz | 310 | 298 | 4.027% |  |  | ALFA39 | VTL5502VB01
D3 | TRATTAMENTO ARIA | VENTILCONVETTORI | - | VTL5502VB02 | Valvola 2 vie per Delta Bath 145 | 1 | 1 | 1 | pz | 310 | 298 | 4.027% |  |  | ALFA39 | VTL5502VB02
D3 | TRATTAMENTO ARIA | VENTILCONVETTORI | - | VTL70TF01 | Tubo flessibile x valv. 2/3 vie | 1 | 1 | 1 | pz | 191 | 183 | 4.372% |  |  | ALFA39 | VTL70TF01
D3 | TRATTAMENTO ARIA | VENTILCONVETTORI |  | VTL70TFV01 | Tubo flessibile x valv. 2/3 vie c/rub. | 1 | 1 | 1 | pz | 197 | 190 | 3.684% |  |  | ALFA39 | VTL70TFV01
D3 | TRATTAMENTO ARIA | VENTILCONVETTORI | - | VTL5503VB01 | Valvola 3 vie per Delta Bath 068 | 1 | 1 | 1 | pz | 327 | 315 | 3.81% |  |  | ALFA39 | VTL5503VB01
D3 | TRATTAMENTO ARIA | VENTILCONVETTORI | - | VTL5503VB02 | Valvola 3 vie per Delta Bath 145 | 1 | 1 | 1 | pz | 327 | 315 | 3.81% |  |  | ALFA39 | VTL5503VB02
D3 | TRATTAMENTO ARIA | VENTILCONVETTORI | GAMMA | VTL0100116 | Ventilconvettore Gamma 440 | 1 | 1 | 1 | pz | 942 | 942 | 0% |  |  | ALFA39 | VTL0100116
D3 | TRATTAMENTO ARIA | VENTILCONVETTORI | GAMMA | VTL0100120 | Ventilconvettore Gamma 576 | 1 | 1 | 1 | pz | 1109 | 1109 | 0% |  |  | ALFA39 | VTL0100120
D3 | TRATTAMENTO ARIA | VENTILCONVETTORI | GAMMA | VTL0100124 | Ventilconvettore Gamma 843 | 1 | 1 | 1 | pz | 1479 | 1479 | 0% |  |  | ALFA39 | VTL0100124
D3 | TRATTAMENTO ARIA | VENTILCONVETTORI | - | VTL1000160 | Plenum di mandata per Gamma 440 | 1 | 1 | 1 | pz | 503 | 503 | 0% |  |  | ALFA39 | VTL1000160
D3 | TRATTAMENTO ARIA | VENTILCONVETTORI | - | VTL1005160 | Plenum di mandata per Gamma 576 | 1 | 1 | 1 | pz | 559 | 559 | 0% |  |  | ALFA39 | VTL1005160
D3 | TRATTAMENTO ARIA | VENTILCONVETTORI | - | VTL1010160 | Plenum di mandata per Gamma 843 | 1 | 1 | 1 | pz | 628 | 628 | 0% |  |  | ALFA39 | VTL1010160
D3 | TRATTAMENTO ARIA | VENTILCONVETTORI | - | VTL2000160 | Plenum di aspirazione 90° per Gamma 440 | 1 | 1 | 1 | pz | 97 | 97 | 0% |  |  | ALFA39 | VTL2000160
D3 | TRATTAMENTO ARIA | VENTILCONVETTORI | - | VTL2005160 | Plenum di aspirazione 90° per Gamma 576 | 1 | 1 | 1 | pz | 117 | 117 | 0% |  |  | ALFA39 | VTL2005160
D3 | TRATTAMENTO ARIA | VENTILCONVETTORI | - | VTL2010160 | Plenum di aspirazione 90° per Gamma 843 | 1 | 1 | 1 | pz | 128 | 128 | 0% |  |  | ALFA39 | VTL2010160
D3 | TRATTAMENTO ARIA | VENTILCONVETTORI | - | VTL1500160 | Serranda di taratura man. x attacco 160 | 1 | 1 | 1 | pz | 64 | 44.7 | 43.18% |  |  | ALFA39 | VTL1500160
D3 | TRATTAMENTO ARIA | VENTILCONVETTORI | - | VTL2500CRD | Pannello remoto digitale x ventilconv. | 1 | 1 | 1 | pz | 201 | 201 | 0% | R – A richiesta |  | ALFA39 | VTL2500CRD
D3 | TRATTAMENTO ARIA | VENTILCONVETTORI | - | VTL30SE001 | Scheda elettronica x ventilconvettori | 1 | 1 | 1 | pz | 255 | 255 | 0% | R – A richiesta |  | ALFA39 | VTL30SE001
D3 | TRATTAMENTO ARIA | VENTILCONVETTORI | - | VTL3500STW | Sonda temp. acqua x ventilconvettori | 1 | 1 | 1 | pz | 35.8 | 35.8 | 0% | R – A richiesta |  | ALFA39 | VTL3500STW
D3 | TRATTAMENTO ARIA | VENTILCONVETTORI | - | VTL3600STA | Sonda temp. aria x ventilconvettori | 1 | 1 | 1 | pz | 35.8 | 35.8 | 0% | R – A richiesta |  | ALFA39 | VTL3600STA
D4.1 | TRATTAMENTO ARIA | DISTRIBUZIONE DELL'ARIA | DISTRIBUZIONE INTERNA | VMC1252075 | Adattatore Easy DN125 att. d.75 | 1 | 1 | 1 | pz | 37.8 | 37.8 | 0% |  |  | ALFA39 | VMC1252075
D4.1 | TRATTAMENTO ARIA | DISTRIBUZIONE DELL'ARIA | DISTRIBUZIONE INTERNA | VMC1252090 | Adattatore Easy DN125 att. d.90 | 1 | 1 | 1 | pz | 47.2 | 47.2 | 0% |  |  | ALFA39 | VMC1252090
D4.1 | TRATTAMENTO ARIA | DISTRIBUZIONE DELL'ARIA | DISTRIBUZIONE INTERNA | VMC1252000 | Kit giunzione per adattatore Easy | 1 | 1 | 1 | pz | 30 | 30 | 0% |  |  | ALFA39 | VMC1252000
D4.1 | TRATTAMENTO ARIA | DISTRIBUZIONE DELL'ARIA | DISTRIBUZIONE INTERNA | VMC1253125 | Pannello di fissaggio adattatore Easy | 1 | 1 | 1 | pz | 43.5 | 43.5 | 0% | R – A richiesta |  | ALFA39 | VMC1253125
D4.1 | TRATTAMENTO ARIA | DISTRIBUZIONE DELL'ARIA | DISTRIBUZIONE INTERNA | VMC1254035 | Prolunga 35 cm x adattatore Easy | 1 | 1 | 1 | pz | 16.2 | 16.2 | 0% |  |  | ALFA39 | VMC1254035
D4.1 | TRATTAMENTO ARIA | DISTRIBUZIONE DELL'ARIA | DISTRIBUZIONE INTERNA | VMC1200075 | Tubo tondo semirigido d.75 (50m) | 1 | 6 | 1 | ro | 243 | 218 | 11.47% |  |  | ALFA39 | VMC1200075
D4.1 | TRATTAMENTO ARIA | DISTRIBUZIONE DELL'ARIA | DISTRIBUZIONE INTERNA | VMC1200090 | Tubo tondo semirigido d.90 (50m) | 1 | 5 | 1 | ro | 365 | 338 | 7.988% |  |  | ALFA39 | VMC1200090
D4.1 | TRATTAMENTO ARIA | DISTRIBUZIONE DELL'ARIA | DISTRIBUZIONE INTERNA | VMC1205075 | Tubo tondo semirigido isolato d.75 (25m) | 1 | 5 | 1 | ro | 345 | 345 | 0% |  |  | ALFA39 | VMC1205075
D4.1 | TRATTAMENTO ARIA | DISTRIBUZIONE DELL'ARIA | DISTRIBUZIONE INTERNA | VMC1205090 | Tubo tondo semirigido isolato d.90 (25m) | 1 | 5 | 1 | ro | 431 | 431 | 0% |  |  | ALFA39 | VMC1205090
D4.1 | TRATTAMENTO ARIA | DISTRIBUZIONE DELL'ARIA | DISTRIBUZIONE INTERNA | VMC1210075 | Anello di tenuta tubo semirig. d.75 10pz | 1 | 1 | 1 | cf | 20.5 | 20.5 | 0% |  |  | ALFA39 | VMC1210075
D4.1 | TRATTAMENTO ARIA | DISTRIBUZIONE DELL'ARIA | DISTRIBUZIONE INTERNA | VMC1210090 | Anello di tenuta tubo semirig. d.90 10pz | 1 | 1 | 1 | cf | 36.5 | 36.5 | 0% |  |  | ALFA39 | VMC1210090
D4.1 | TRATTAMENTO ARIA | DISTRIBUZIONE DELL'ARIA | DISTRIBUZIONE INTERNA | VMC1215075 | Anello antisfil. tubo semirig. d.75 10pz | 1 | 1 | 1 | cf | 23.5 | 23.5 | 0% |  |  | ALFA39 | VMC1215075
D4.1 | TRATTAMENTO ARIA | DISTRIBUZIONE DELL'ARIA | DISTRIBUZIONE INTERNA | VMC1215090 | Anello antisfil. tubo semirig. d.90 10pz | 1 | 1 | 1 | cf | 40 | 40 | 0% |  |  | ALFA39 | VMC1215090
D4.1 | TRATTAMENTO ARIA | DISTRIBUZIONE DELL'ARIA | DISTRIBUZIONE INTERNA | VMC1220075 | Serranda a farfalla x tubo tondo d.75 | 1 | 1 | 1 | pz | 43.1 | 40.1 | 7.481% |  |  | ALFA39 | VMC1220075
D4.1 | TRATTAMENTO ARIA | DISTRIBUZIONE DELL'ARIA | DISTRIBUZIONE INTERNA | VMC1228075 | Scavallo per tubo VMC d.75 | 1 | 1 | 1 | pz | 151 | 151 | 0% |  | NEW | EAN13 | 5906700290763
D4.1 | TRATTAMENTO ARIA | DISTRIBUZIONE DELL'ARIA | DISTRIBUZIONE INTERNA | VMC1228090 | Scavallo per tubo VMC d.90 | 1 | 1 | 1 | pz | 151 | 151 | 0% |  | NEW | EAN13 | 5906700290756
D4.1 | TRATTAMENTO ARIA | DISTRIBUZIONE DELL'ARIA | DISTRIBUZIONE INTERNA | VMC1225075 | Giunto per tubo semirigido d.75 | 1 | 1 | 1 | pz | 8.8 | 8.8 | 0% |  |  | ALFA39 | VMC1225075
D4.1 | TRATTAMENTO ARIA | DISTRIBUZIONE DELL'ARIA | DISTRIBUZIONE INTERNA | VMC1225090 | Giunto per tubo semirigido d.90 | 1 | 1 | 1 | pz | 13.4 | 13.4 | 0% |  |  | ALFA39 | VMC1225090
D4.1 | TRATTAMENTO ARIA | DISTRIBUZIONE DELL'ARIA | DISTRIBUZIONE INTERNA | VMC1207590 | Adattatore dritto d.75-90 | 1 | 1 | 1 | pz | 15.9 | 15.9 | 0% |  |  | ALFA39 | VMC1207590
D4.1 | TRATTAMENTO ARIA | DISTRIBUZIONE DELL'ARIA | DISTRIBUZIONE INTERNA | VMC1235075 | Curva 90° x tubo semirigido d.75 | 1 | 1 | 1 | pz | 15.9 | 15.9 | 0% |  |  | ALFA39 | VMC1235075
D4.1 | TRATTAMENTO ARIA | DISTRIBUZIONE DELL'ARIA | DISTRIBUZIONE INTERNA | VMC1235090 | Curva 90° x tubo semirigido d.90 | 1 | 1 | 1 | pz | 21.8 | 21.8 | 0% |  |  | ALFA39 | VMC1235090
D4.1 | TRATTAMENTO ARIA | DISTRIBUZIONE DELL'ARIA | DISTRIBUZIONE INTERNA | VMC1240075 | Tappo d.75 x attacchi inutilizzati | 1 | 1 | 1 | pz | 7.2 | 7.2 | 0% |  |  | ALFA39 | VMC1240075
D4.1 | TRATTAMENTO ARIA | DISTRIBUZIONE DELL'ARIA | DISTRIBUZIONE INTERNA | VMC1240090 | Tappi d.90 x attacchi inutilizzati | 1 | 1 | 1 | pz | 14.5 | 14.5 | 0% |  |  | ALFA39 | VMC1240090
D4.1 | TRATTAMENTO ARIA | DISTRIBUZIONE DELL'ARIA | DISTRIBUZIONE INTERNA | VMC1245075 | Tappo d.75 per tubo semirigido | 1 | 1 | 1 | pz | 2.9 | 2.9 | 0% |  |  | ALFA39 | VMC1245075
D4.1 | TRATTAMENTO ARIA | DISTRIBUZIONE DELL'ARIA | DISTRIBUZIONE INTERNA | VMC1245090 | Tappo d.90 per tubo semirigido | 1 | 1 | 1 | pz | 3 | 3 | 0% |  |  | ALFA39 | VMC1245090
D4.1 | TRATTAMENTO ARIA | DISTRIBUZIONE DELL'ARIA | DISTRIBUZIONE INTERNA | VMC1250075 | Reg. di portata d.75 x tubo semirig.10pz | 1 | 1 | 1 | cf | 68 | 68 | 0% |  |  | ALFA39 | VMC1250075
D4.1 | TRATTAMENTO ARIA | DISTRIBUZIONE DELL'ARIA | DISTRIBUZIONE INTERNA | VMC1250090 | Reg. di portata d.90 x tubo semirig. 5pz | 1 | 1 | 1 | cf | 52 | 52 | 0% |  |  | ALFA39 | VMC1250090
D4.1 | TRATTAMENTO ARIA | DISTRIBUZIONE DELL'ARIA | DISTRIBUZIONE INTERNA | VMC1260675 | Box di distribuzione 6 attacchi d.75 | 1 | 1 | 1 | pz | 255 | 255 | 0% |  |  | ALFA39 | VMC1260675
D4.1 | TRATTAMENTO ARIA | DISTRIBUZIONE DELL'ARIA | DISTRIBUZIONE INTERNA | VMC1261075 | Box di distribuzione 10 attacchi d.75 | 1 | 1 | 1 | pz | 328 | 328 | 0% |  |  | ALFA39 | VMC1261075
D4.1 | TRATTAMENTO ARIA | DISTRIBUZIONE DELL'ARIA | DISTRIBUZIONE INTERNA | VMC1260690 | Box di distribuzione 6 attacchi d.90 | 1 | 1 | 1 | pz | 358 | 358 | 0% |  |  | ALFA39 | VMC1260690
D4.1 | TRATTAMENTO ARIA | DISTRIBUZIONE DELL'ARIA | DISTRIBUZIONE INTERNA | VMC1295300 | Plenum mandata d75 AIR FRESH I/I-S300 | 1 | 1 | 1 | pz | 577 | 577 | 0% |  |  | ALFA39 | VMC1295300
D4.1 | TRATTAMENTO ARIA | DISTRIBUZIONE DELL'ARIA | DISTRIBUZIONE INTERNA | VMC1295500 | Plenum mandata d75 AIR FRESH I/I-S500/I600 | 1 | 1 | 1 | pz | 777 | 777 | 0% |  |  | ALFA39 | VMC1295500
D4.1 | TRATTAMENTO ARIA | DISTRIBUZIONE DELL'ARIA | DISTRIBUZIONE INTERNA | VMC1296300 | Plenum mandata d90 AIRFRESH I/I-S300 | 1 | 1 | 1 | pz | 601 | 601 | 0% |  |  | ALFA39 | VMC1296300
D4.1 | TRATTAMENTO ARIA | DISTRIBUZIONE DELL'ARIA | DISTRIBUZIONE INTERNA | VMC1296500 | Plenum mandata d90 AIRFRESH I/I-S500/I60 | 1 | 1 | 1 | pz | 808 | 808 | 0% |  |  | ALFA39 | *VMC1296500*
D4.1 | TRATTAMENTO ARIA | DISTRIBUZIONE DELL'ARIA | DISTRIBUZIONE INTERNA | VMC1263006 | Box distribuz. assiale silenz. 6 att. | 1 | 1 | 1 | pz | 576 | 576 | 0% |  |  | ALFA39 | VMC1263006
D4.1 | TRATTAMENTO ARIA | DISTRIBUZIONE DELL'ARIA | DISTRIBUZIONE INTERNA | VMC1263010 | Box distribuz. assiale silenz. 10 att. | 1 | 1 | 1 | pz | 640 | 640 | 0% |  |  | ALFA39 | VMC1263010
D4.1 | TRATTAMENTO ARIA | DISTRIBUZIONE DELL'ARIA | DISTRIBUZIONE INTERNA | VMC1262006 | Box distribuzione assiale 6+2+2 att. | 1 | 1 | 1 | pz | 321 | 321 | 0% |  |  | ALFA39 | VMC1262006
D4.1 | TRATTAMENTO ARIA | DISTRIBUZIONE DELL'ARIA | DISTRIBUZIONE INTERNA | VMC1262008 | Box distribuzione assiale 8+2+2 att. | 1 | 1 | 1 | pz | 358 | 358 | 0% |  |  | ALFA39 | VMC1262008
D4.1 | TRATTAMENTO ARIA | DISTRIBUZIONE DELL'ARIA | DISTRIBUZIONE INTERNA | VMC1262906 | Box distribuz. assiale 6+2+2 att. d.90 | 1 | 1 | 1 | pz | 336 | 336 | 0% |  |  | ALFA39 | VMC1262906
D4.1 | TRATTAMENTO ARIA | DISTRIBUZIONE DELL'ARIA | DISTRIBUZIONE INTERNA | VMC1262908 | Box distribuz. assiale 8+2+2 att. d.90 | 1 | 1 | 1 | pz | 369 | 369 | 0% |  |  | ALFA39 | VMC1262908
D4.1 | TRATTAMENTO ARIA | DISTRIBUZIONE DELL'ARIA | DISTRIBUZIONE INTERNA | VMC1262752 | kit 2 attacchi d.75 per box assiale | 1 | 1 | 1 | pz | 35 | 35 | 0% |  |  | ALFA39 | VMC1262752
D4.1 | TRATTAMENTO ARIA | DISTRIBUZIONE DELL'ARIA | DISTRIBUZIONE INTERNA | VMC1262902 | kit 2 attacchi d.90 per box assiale | 1 | 1 | 1 | pz | 40.3 | 40.3 | 0% |  |  | ALFA39 | VMC1262902
D4.1 | TRATTAMENTO ARIA | DISTRIBUZIONE DELL'ARIA | DISTRIBUZIONE INTERNA | VMC1070300 | Plenum mandata 1 attacco d.200 | 1 | 1 | 1 | pz | 240 | 240 | 0% | R – A richiesta |  | ALFA39 | VMC1070300
D4.1 | TRATTAMENTO ARIA | DISTRIBUZIONE DELL'ARIA | DISTRIBUZIONE INTERNA | VMC1070500 | Plenum mandata 1 attacco d.200 | 1 | 1 | 1 | pz | 291 | 291 | 0% | R – A richiesta |  | ALFA39 | VMC1070500
D4.1 | TRATTAMENTO ARIA | DISTRIBUZIONE DELL'ARIA | DISTRIBUZIONE INTERNA | VMC1071300 | Plenum mandata 8 attacchi d.75/90 | 1 | 1 | 1 | pz | 240 | 240 | 0% | R – A richiesta |  | ALFA39 | VMC-10-71300
D4.1 | TRATTAMENTO ARIA | DISTRIBUZIONE DELL'ARIA | DISTRIBUZIONE INTERNA | VMC1071500 | Plenum mandata 12 attacchi d.75/90 | 1 | 1 | 1 | pz | 300 | 300 | 0% | R – A richiesta |  | ALFA39 | VMC1071500
D4.1 | TRATTAMENTO ARIA | DISTRIBUZIONE DELL'ARIA | DISTRIBUZIONE INTERNA | VMC1080300 | Silenziatore AIR FRESH I/I-S 300 | 1 | 1 | 1 | pz | 310 | 310 | 0% | R – A richiesta |  | ALFA39 | VMC1080300
D4.1 | TRATTAMENTO ARIA | DISTRIBUZIONE DELL'ARIA | DISTRIBUZIONE INTERNA | VMC1080500 | Silenziatore AIR FRESH I/I-S 500/I 600 | 1 | 1 | 1 | pz | 350 | 350 | 0% | R – A richiesta |  | ALFA39 | VMC1080500
D4.1 | TRATTAMENTO ARIA | DISTRIBUZIONE DELL'ARIA | DISTRIBUZIONE INTERNA | VMC1265175 | Adattatore 140x140 1 att. d.75 | 1 | 1 | 1 | pz | 71 | 71 | 0% |  |  | ALFA39 | VMC1265175
D4.1 | TRATTAMENTO ARIA | DISTRIBUZIONE DELL'ARIA | DISTRIBUZIONE INTERNA | VMC1265190 | Adattatore 140x140 1 att. d.90 | 1 | 1 | 1 | pz | 103 | 103 | 0% |  |  | ALFA39 | VMC1265190
D4.1 | TRATTAMENTO ARIA | DISTRIBUZIONE DELL'ARIA | DISTRIBUZIONE INTERNA | VMC1275275 | Adattatore 300x100 2 att. revers. d.75 | 1 | 1 | 1 | pz | 59 | 59 | 0% |  |  | ALFA39 | VMC1275275
D4.1 | TRATTAMENTO ARIA | DISTRIBUZIONE DELL'ARIA | DISTRIBUZIONE INTERNA | VMC1275290 | Adattatore 300x100 2 att. revers. d.90 | 1 | 1 | 1 | pz | 77 | 77 | 0% |  |  | ALFA39 | VMC1275290
D4.1 | TRATTAMENTO ARIA | DISTRIBUZIONE DELL'ARIA | DISTRIBUZIONE INTERNA | VMC1283100 | Staffe di fissaggio per adattatori 100 | 1 | 1 | 1 | cp | 11.2 | 11.2 | 0% |  |  | ALFA39 | VMC1283100
D4.1 | TRATTAMENTO ARIA | DISTRIBUZIONE DELL'ARIA | DISTRIBUZIONE INTERNA | VMC1287275 | Adattatore misto 2 att. d75+1 att. d.160 | 1 | 1 | 1 | pz | 147 | 147 | 0% |  |  | ALFA39 | VMC1287275
D4.1 | TRATTAMENTO ARIA | DISTRIBUZIONE DELL'ARIA | DISTRIBUZIONE INTERNA | VMC1289160 | Adattatore in PVC d.160 | 1 | 1 | 1 | pz | 57 | 57 | 0% |  |  | ALFA39 | VMC1289160
D4.1 | TRATTAMENTO ARIA | DISTRIBUZIONE DELL'ARIA | DISTRIBUZIONE INTERNA | VMC1270175 | Adattatore 200x100 1 att. revers. d.75 | 1 | 1 | 1 | pz | 48.5 | 48.5 | 0% |  |  | ALFA39 | VMC1270175
D4.1 | TRATTAMENTO ARIA | DISTRIBUZIONE DELL'ARIA | DISTRIBUZIONE INTERNA | VMC1270190 | Adattatore 200x100 1 att. revers. d.90 | 1 | 1 | 1 | pz | 65 | 65 | 0% |  |  | ALFA39 | VMC1270190
D4.1 | TRATTAMENTO ARIA | DISTRIBUZIONE DELL'ARIA | DISTRIBUZIONE INTERNA | VMC1280375 | Adattatore 400x100 3 att. revers. d.75 | 1 | 1 | 1 | pz | 87 | 87 | 0% |  |  | ALFA39 | VMC1280375
D4.1 | TRATTAMENTO ARIA | DISTRIBUZIONE DELL'ARIA | DISTRIBUZIONE INTERNA | VMC1280390 | Adattatore 400x100 3 att. revers. d.90 | 1 | 1 | 1 | pz | 122 | 122 | 0% |  |  | ALFA39 | VMC1280390
D4.1 | TRATTAMENTO ARIA | DISTRIBUZIONE DELL'ARIA | DISTRIBUZIONE INTERNA | VMC1285275 | Adattatore lineare c/2 att. d.75 | 1 | 1 | 1 | pz | 114 | 107 | 6.542% |  |  | ALFA39 | VMC1285275
D4.1 | TRATTAMENTO ARIA | DISTRIBUZIONE DELL'ARIA | DISTRIBUZIONE INTERNA | VMC1285290 | Adattatore lineare c/2 att. d.90 | 1 | 1 | 1 | pz | 125 | 125 | 0% | R – A richiesta |  | ALFA39 | VMC1285290
D4.1 | TRATTAMENTO ARIA | DISTRIBUZIONE DELL'ARIA | DISTRIBUZIONE INTERNA | VMC1285475 | Adattatore lineare c/4 att. d.75 | 1 | 1 | 1 | pz | 206 | 199 | 3.518% |  |  | ALFA39 | VMC1285475
D4.1 | TRATTAMENTO ARIA | DISTRIBUZIONE DELL'ARIA | DISTRIBUZIONE INTERNA | VMC1285490 | Adattatore lineare c/4 att. d.90 | 1 | 1 | 1 | pz | 269 | 269 | 0% | R – A richiesta |  | ALFA39 | VMC1285490
D4.1 | TRATTAMENTO ARIA | DISTRIBUZIONE DELL'ARIA | DISTRIBUZIONE INTERNA | VMC129016L | Plenum x griglia ricircolo - laterale | 1 | 1 | 1 | pz | 171 | 171 | 0% |  |  | ALFA39 | VMC129016L
D4.1 | TRATTAMENTO ARIA | DISTRIBUZIONE DELL'ARIA | DISTRIBUZIONE INTERNA | VMC129016P | Plenum x griglia ricircolo - posteriore | 1 | 1 | 1 | pz | 169 | 169 | 0% |  |  | ALFA39 | VMC129016P
D4.1 | TRATTAMENTO ARIA | DISTRIBUZIONE DELL'ARIA | DISTRIBUZIONE INTERNA | VMC2628575 | Diffusore filo parete 500mm att. d.75 | 1 | 1 | 1 | pz | 382 | 382 | 0% |  | NEW | ALFA39 | VMC2628575
D4.1 | TRATTAMENTO ARIA | DISTRIBUZIONE DELL'ARIA | DISTRIBUZIONE INTERNA | VMC2628590 | Diffusore filo parete 500mm att. d.90 | 1 | 1 | 1 | pz | 553 | 553 | 0% |  | NEW | ALFA39 | VMC2628590
D4.1 | TRATTAMENTO ARIA | DISTRIBUZIONE DELL'ARIA | DISTRIBUZIONE INTERNA | VMC2000001 | Tubo semiovale 50x100 rot. 1 m | 1 | 1 | 1 | m | 29.5 | 29.5 | 0% |  |  | ALFA39 | VMC2000001
D4.1 | TRATTAMENTO ARIA | DISTRIBUZIONE DELL'ARIA | DISTRIBUZIONE INTERNA | VMC2000025 | Tubo semiovale 50x100 rot. 25 m | 1 | 1 | 1 | ro | 664 | 664 | 0% |  |  | ALFA39 | VMC2000025
D4.1 | TRATTAMENTO ARIA | DISTRIBUZIONE DELL'ARIA | DISTRIBUZIONE INTERNA | VMC2000050 | Tubo semiovale 50x100 rot. 50m | 1 | 1 | 1 | ro | 1359 | 1359 | 0% |  |  | ALFA39 | VMC2000050
D4.1 | TRATTAMENTO ARIA | DISTRIBUZIONE DELL'ARIA | DISTRIBUZIONE INTERNA | VMC2005050 | Tubo semiovale isol. 50x100 Rot. 25 m | 1 | 1 | 1 | ro | 904 | 904 | 0% |  |  | ALFA39 | VMC2005050
D4.1 | TRATTAMENTO ARIA | DISTRIBUZIONE DELL'ARIA | DISTRIBUZIONE INTERNA | VMC2010050 | Anello di tenuta tubo semiovale 50x100 | 1 | 1 | 1 | pz | 15 | 15 | 0% |  |  | ALFA39 | VMC2010050
D4.1 | TRATTAMENTO ARIA | DISTRIBUZIONE DELL'ARIA | DISTRIBUZIONE INTERNA | VMC2015050 | Collare di fissag. x tubo semiov. 50x100 | 1 | 1 | 1 | pz | 8.5 | 8.5 | 0% |  |  | ALFA39 | VMC2015050
D4.1 | TRATTAMENTO ARIA | DISTRIBUZIONE DELL'ARIA | DISTRIBUZIONE INTERNA | VMC2020050 | Reg. di portata x tubo semiovale 50x100 | 1 | 1 | 1 | pz | 7.7 | 7.7 | 0% |  |  | ALFA39 | VMC2020050
D4.1 | TRATTAMENTO ARIA | DISTRIBUZIONE DELL'ARIA | DISTRIBUZIONE INTERNA | VMC2025050 | Giunto x tubo semiovale 50x100 | 1 | 1 | 1 | pz | 29.3 | 29.3 | 0% |  |  | ALFA39 | VMC2025050
D4.1 | TRATTAMENTO ARIA | DISTRIBUZIONE DELL'ARIA | DISTRIBUZIONE INTERNA | VMC2030050 | Curva vert. 90° x tubo semiovale 50x100 | 1 | 1 | 1 | pz | 39 | 39 | 0% |  |  | ALFA39 | VMC2030050
D4.1 | TRATTAMENTO ARIA | DISTRIBUZIONE DELL'ARIA | DISTRIBUZIONE INTERNA | VMC2035050 | Curva orizz. 90° x tubo semiovale 50x100 | 1 | 1 | 1 | pz | 43 | 43 | 0% |  |  | ALFA39 | VMC2035050
D4.1 | TRATTAMENTO ARIA | DISTRIBUZIONE DELL'ARIA | DISTRIBUZIONE INTERNA | VMC2040050 | Tappo semiovale x attacchi inutilizzati | 1 | 1 | 1 | pz | 9 | 9 | 0% |  |  | ALFA39 | VMC2040050
D4.1 | TRATTAMENTO ARIA | DISTRIBUZIONE DELL'ARIA | DISTRIBUZIONE INTERNA | VMC2045050 | Adattatore x diff. x tubo semiovale | 1 | 1 | 1 | pz | 87 | 87 | 0% |  |  | ALFA39 | vmc2045050
D4.1 | TRATTAMENTO ARIA | DISTRIBUZIONE DELL'ARIA | DISTRIBUZIONE INTERNA | VMC2050006 | Box distribuzione 6 att. tubo semiovale | 1 | 1 | 1 | pz | 385 | 385 | 0% |  |  | ALFA39 | VMC2050006
D4.1 | TRATTAMENTO ARIA | DISTRIBUZIONE DELL'ARIA | DISTRIBUZIONE INTERNA | VMC2055150 | Adattatore 200x100 1 att. 50x100 rev. | 1 | 1 | 1 | pz | 120 | 120 | 0% |  |  | ALFA39 | VMC2055150
D4.1 | TRATTAMENTO ARIA | DISTRIBUZIONE DELL'ARIA | DISTRIBUZIONE INTERNA | VMC2060250 | Adattatore 300x100 2 att. 50x100 rev. | 1 | 1 | 1 | pz | 131 | 131 | 0% |  |  | ALFA39 | VMC2060250
D4.1 | TRATTAMENTO ARIA | DISTRIBUZIONE DELL'ARIA | DISTRIBUZIONE INTERNA | VMC2065250 | Adattatore 300x100 2 att. 50x100 non rev | 1 | 1 | 1 | pz | 143 | 143 | 0% |  |  | ALFA39 | VMC2065250
D4.1 | TRATTAMENTO ARIA | DISTRIBUZIONE DELL'ARIA | DISTRIBUZIONE INTERNA | VMC2070350 | Adattatore 400x100 3 att. 50x100 rev. | 1 | 1 | 1 | pz | 183 | 183 | 0% |  |  | ALFA39 | VMC2070350
D4.1 | TRATTAMENTO ARIA | DISTRIBUZIONE DELL'ARIA | DISTRIBUZIONE INTERNA | VMC1283075 | Staffe di fissaggio per adattatori 75 | 1 | 1 | 1 | cp | 14.6 | 12 | 21.67% |  |  | ALFA39 | VMC1283075
D4.1 | TRATTAMENTO ARIA | DISTRIBUZIONE DELL'ARIA | DISTRIBUZIONE INTERNA | VMC2075250 | Adattatore lineare c/2 collari semiovali | 1 | 1 | 1 | pz | 177 | 149 | 18.79% | R – A richiesta |  | ALFA39 | VMC2075250
D4.1 | TRATTAMENTO ARIA | DISTRIBUZIONE DELL'ARIA | DISTRIBUZIONE INTERNA | VMC2075450 | Adattatore lineare c/4 collari semiovali | 1 | 1 | 1 | pz | 284 | 284 | 0% | R – A richiesta |  | ALFA39 | VMC2075450
D4.1 | TRATTAMENTO ARIA | DISTRIBUZIONE DELL'ARIA | DISTRIBUZIONE INTERNA | VMC2080050 | Kit adattatore tubo tondo-semiovale | 1 | 1 | 1 | pz | 51 | 51 | 0% |  |  | ALFA39 | vmc2080050
D4.1 | TRATTAMENTO ARIA | DISTRIBUZIONE DELL'ARIA | DISTRIBUZIONE INTERNA | VMC2085050 | Curva 90° tubo tondo-tubo semiovale | 1 | 1 | 1 | pz | 33.6 | 33.6 | 0% |  |  | ALFA39 | vmc2085050
D4.1 | TRATTAMENTO ARIA | DISTRIBUZIONE DELL'ARIA | DISTRIBUZIONE INTERNA | VMC2090075 | Kit parete L75 tondo-semiov. 1x(50x100) | 1 | 1 | 1 | pz | 227 | 227 | 0% | R – A richiesta |  | ALFA39 | VMC2090075
D4.1 | TRATTAMENTO ARIA | DISTRIBUZIONE DELL'ARIA | DISTRIBUZIONE INTERNA | VMC2090150 | Kit parete L150 tondo-semiov. 2x(50x100) | 1 | 1 | 1 | pz | 303 | 303 | 0% | R – A richiesta |  | ALFA39 | VMC2090150
D4.1 | TRATTAMENTO ARIA | DISTRIBUZIONE DELL'ARIA | DISTRIBUZIONE INTERNA | VMC2090250 | Kit parete L250 tondo-semiov. 1x(50x100) | 1 | 1 | 1 | pz | 274 | 274 | 0% | R – A richiesta |  | ALFA39 | VMC2090250
D4.1 | TRATTAMENTO ARIA | DISTRIBUZIONE DELL'ARIA | DISTRIBUZIONE INTERNA | VMC2090500 | Kit parete L500 tondo-semiov. 2x(50x100) | 1 | 1 | 1 | pz | 398 | 398 | 0% | R – A richiesta |  | ALFA39 | VMC2090500
D4.1 | TRATTAMENTO ARIA | DISTRIBUZIONE DELL'ARIA | DISTRIBUZIONE INTERNA | VMC2300140 | Kit isolamento adattatori 140x140 | 1 | 1 | 1 | pz | 27.2 | 27.2 | 0% |  |  | ALFA39 | VMC2300140
D4.1 | TRATTAMENTO ARIA | DISTRIBUZIONE DELL'ARIA | DISTRIBUZIONE INTERNA | VMC2300200 | Kit isolamento adattatori 200x100 | 1 | 1 | 1 | pz | 25.2 | 25.2 | 0% |  |  | ALFA39 | VMC2300200
D4.1 | TRATTAMENTO ARIA | DISTRIBUZIONE DELL'ARIA | DISTRIBUZIONE INTERNA | VMC2300300 | Kit isolamento adattatori 300x100 | 1 | 1 | 1 | pz | 26.4 | 26.4 | 0% |  |  | ALFA39 | VMC2300300
D4.1 | TRATTAMENTO ARIA | DISTRIBUZIONE DELL'ARIA | DISTRIBUZIONE INTERNA | VMC2300400 | Kit isolamento adattatori 400x100 | 1 | 1 | 1 | pz | 26.4 | 26.4 | 0% |  |  | ALFA39 | VMC2300400
D4.1 | TRATTAMENTO ARIA | DISTRIBUZIONE DELL'ARIA | DISTRIBUZIONE INTERNA | VMC2400140 | Prolunga 140x140 x adattatore in lamiera | 1 | 1 | 1 | pz | 37.8 | 37.8 | 0% |  |  | ALFA39 | VMC2400140
D4.1 | TRATTAMENTO ARIA | DISTRIBUZIONE DELL'ARIA | DISTRIBUZIONE INTERNA | VMC2400200 | Prolunga 200x100 x adattatore in lamiera | 1 | 1 | 1 | pz | 39.4 | 39.4 | 0% |  |  | ALFA39 | vmc2400200
D4.1 | TRATTAMENTO ARIA | DISTRIBUZIONE DELL'ARIA | DISTRIBUZIONE INTERNA | VMC2400300 | Prolunga 300x100 x adattatore in lamiera | 1 | 1 | 1 | pz | 44.1 | 41.2 | 7.039% |  |  | ALFA39 | VMC2400300
D4.1 | TRATTAMENTO ARIA | DISTRIBUZIONE DELL'ARIA | DISTRIBUZIONE INTERNA | VMC2400400 | Prolunga 400x100 x adattatore in lamiera | 1 | 1 | 1 | pz | 48 | 46.6 | 3.004% |  |  | ALFA39 | VMC2400400
D4.1 | TRATTAMENTO ARIA | DISTRIBUZIONE DELL'ARIA | DISTRIBUZIONE INTERNA | VMC2405100 | Striscia isolante x prolunghe adattatori | 1 | 1 | 1 | pz | 9.3 | 9.3 | 0% |  |  | ALFA39 | VMC2405100
D4.1 | TRATTAMENTO ARIA | DISTRIBUZIONE DELL'ARIA | DISTRIBUZIONE INTERNA | VMC2600140 | Diffusore a schermo piatto 140x140 | 1 | 1 | 1 | pz | 102 | 102 | 0% |  |  | ALFA39 | VMC2600140
D4.1 | TRATTAMENTO ARIA | DISTRIBUZIONE DELL'ARIA | DISTRIBUZIONE INTERNA | VMC2600200 | Diffusore a schermo piatto 200x100 | 1 | 1 | 1 | pz | 106 | 106 | 0% |  |  | ALFA39 | VMC2600200
D4.1 | TRATTAMENTO ARIA | DISTRIBUZIONE DELL'ARIA | DISTRIBUZIONE INTERNA | VMC2600300 | Diffusore a schermo piatto 300x100 | 1 | 1 | 1 | pz | 112 | 112 | 0% |  |  | ALFA39 | VMC2600300
D4.1 | TRATTAMENTO ARIA | DISTRIBUZIONE DELL'ARIA | DISTRIBUZIONE INTERNA | VMC2600400 | Diffusore a schermo piatto 400x100 | 1 | 1 | 1 | pz | 132 | 132 | 0% |  |  | ALFA39 | VMC2600400
D4.1 | TRATTAMENTO ARIA | DISTRIBUZIONE DELL'ARIA | DISTRIBUZIONE INTERNA | VMC2605140 | Diffusore a schermo filo muro 140x140 | 1 | 1 | 1 | pz | 161 | 161 | 0% | R – A richiesta |  | ALFA39 | VMC2605140
D4.1 | TRATTAMENTO ARIA | DISTRIBUZIONE DELL'ARIA | DISTRIBUZIONE INTERNA | VMC2605200 | Diffusore a schermo filo muro 200x100 | 1 | 1 | 1 | pz | 174 | 174 | 0% |  |  | ALFA39 | VMC2605200
D4.1 | TRATTAMENTO ARIA | DISTRIBUZIONE DELL'ARIA | DISTRIBUZIONE INTERNA | VMC2605300 | Diffusore a schermo filo muro 300x100 | 1 | 1 | 1 | pz | 193 | 193 | 0% |  |  | ALFA39 | VMC2605300
D4.1 | TRATTAMENTO ARIA | DISTRIBUZIONE DELL'ARIA | DISTRIBUZIONE INTERNA | VMC2605400 | Diffusore a schermo filo muro 400x100 | 1 | 1 | 1 | pz | 229 | 229 | 0% |  |  | ALFA39 | VMC2605400
D4.1 | TRATTAMENTO ARIA | DISTRIBUZIONE DELL'ARIA | DISTRIBUZIONE INTERNA | VMC2602200 | Diff.Schermo piatto vetro 200x100-Bianco | 1 | 1 | 1 | pz | 234 | 234 | 0% | R – A richiesta | NEW | ALFA39 | VMC2602200
D4.1 | TRATTAMENTO ARIA | DISTRIBUZIONE DELL'ARIA | DISTRIBUZIONE INTERNA | VMC2603200 | Diff.Schermo piatto vetro 200x100-Nero | 1 | 1 | 1 | pz | 234 | 234 | 0% | R – A richiesta | NEW | ALFA39 | VMC2603200
D4.1 | TRATTAMENTO ARIA | DISTRIBUZIONE DELL'ARIA | DISTRIBUZIONE INTERNA | VMC2602300 | Diff.Schermo piatto vetro 300x100-Bianco | 1 | 1 | 1 | pz | 285 | 285 | 0% | R – A richiesta | NEW | ALFA39 | VMC2602300
D4.1 | TRATTAMENTO ARIA | DISTRIBUZIONE DELL'ARIA | DISTRIBUZIONE INTERNA | VMC2603300 | Diff.Schermo piatto vetro 300x100-Nero | 1 | 1 | 1 | pz | 285 | 285 | 0% | R – A richiesta | NEW | ALFA39 | VMC2603300
D4.1 | TRATTAMENTO ARIA | DISTRIBUZIONE DELL'ARIA | DISTRIBUZIONE INTERNA | VMC2602400 | Diff.Schermo piatto vetro 400x100-Bianco | 1 | 1 | 1 | pz | 319 | 319 | 0% | R – A richiesta | NEW | ALFA39 | VMC2602400
D4.1 | TRATTAMENTO ARIA | DISTRIBUZIONE DELL'ARIA | DISTRIBUZIONE INTERNA | VMC2603400 | Diff.Schermo piatto vetro 400x100-Nero | 1 | 1 | 1 | pz | 319 | 319 | 0% | R – A richiesta | NEW | ALFA39 | VMC2603400
D4.1 | TRATTAMENTO ARIA | DISTRIBUZIONE DELL'ARIA | DISTRIBUZIONE INTERNA | VMC2610140 | Diffusore a schermo forato 140x140 | 1 | 1 | 1 | pz | 61 | 58 | 5.172% |  |  | ALFA39 | VMC2610140
D4.1 | TRATTAMENTO ARIA | DISTRIBUZIONE DELL'ARIA | DISTRIBUZIONE INTERNA | VMC2610200 | Diffusore a schermo forato 200x100 | 1 | 1 | 1 | pz | 65 | 63 | 3.175% |  |  | ALFA39 | VMC2610200
D4.1 | TRATTAMENTO ARIA | DISTRIBUZIONE DELL'ARIA | DISTRIBUZIONE INTERNA | VMC2610300 | Diffusore a schermo forato 300x100 | 1 | 1 | 1 | pz | 77 | 77 | 0% |  |  | ALFA39 | VMC2610300
D4.1 | TRATTAMENTO ARIA | DISTRIBUZIONE DELL'ARIA | DISTRIBUZIONE INTERNA | VMC2610400 | Diffusore a schermo forato 400x100 | 1 | 1 | 1 | pz | 96 | 96 | 0% |  |  | ALFA39 | *VMC2610400*
D4.1 | TRATTAMENTO ARIA | DISTRIBUZIONE DELL'ARIA | DISTRIBUZIONE INTERNA | VMC2615140 | Diffusore a feritoie 140x140 | 1 | 1 | 1 | pz | 46.4 | 45.5 | 1.978% |  |  | ALFA39 | VMC2615140
D4.1 | TRATTAMENTO ARIA | DISTRIBUZIONE DELL'ARIA | DISTRIBUZIONE INTERNA | VMC2615200 | Diffusore a feritoie 200x100 | 1 | 1 | 1 | pz | 47.7 | 46.8 | 1.923% |  |  | ALFA39 | VMC2615200
D4.1 | TRATTAMENTO ARIA | DISTRIBUZIONE DELL'ARIA | DISTRIBUZIONE INTERNA | VMC2615300 | Diffusore a feritoie 300x100 | 1 | 1 | 1 | pz | 50 | 48.9 | 2.249% |  |  | ALFA39 | VMC2615300
D4.1 | TRATTAMENTO ARIA | DISTRIBUZIONE DELL'ARIA | DISTRIBUZIONE INTERNA | VMC2615400 | Diffusore a feritoie 400x100 | 1 | 1 | 1 | pz | 52 | 52 | 0% |  |  | ALFA39 | VMC2615400
D4.1 | TRATTAMENTO ARIA | DISTRIBUZIONE DELL'ARIA | DISTRIBUZIONE INTERNA | VMC2620140 | Diffusore a doppio filare 140x140 | 1 | 1 | 1 | pz | 49.8 | 49.8 | 0% | R – A richiesta |  | ALFA39 | VMC2620140
D4.1 | TRATTAMENTO ARIA | DISTRIBUZIONE DELL'ARIA | DISTRIBUZIONE INTERNA | VMC2620200 | Diffusore a doppio filare 200x100 | 1 | 1 | 1 | pz | 45.1 | 41.1 | 9.732% |  |  | ALFA39 | vmc2620200
D4.1 | TRATTAMENTO ARIA | DISTRIBUZIONE DELL'ARIA | DISTRIBUZIONE INTERNA | VMC2620300 | Diffusore a doppio filare 300x100 | 1 | 1 | 1 | pz | 59 | 59 | 0% |  |  | ALFA39 | vmc2620300z
D4.1 | TRATTAMENTO ARIA | DISTRIBUZIONE DELL'ARIA | DISTRIBUZIONE INTERNA | VMC2620400 | Diffusore a doppio filare 400x100 | 1 | 1 | 1 | pz | 71 | 71 | 0% |  |  | ALFA39 | vmc2620400-
D4.1 | TRATTAMENTO ARIA | DISTRIBUZIONE DELL'ARIA | DISTRIBUZIONE INTERNA | VMC2625140 | Diffusore lineare ugelli bianchi 500x55 | 1 | 1 | 1 | pz | 83 | 83 | 0% | R – A richiesta |  | ALFA39 | VMC2625140
D4.1 | TRATTAMENTO ARIA | DISTRIBUZIONE DELL'ARIA | DISTRIBUZIONE INTERNA | VMC2625200 | Diffusore lineare ugelli bianchi 1000x55 | 1 | 1 | 1 | pz | 124 | 124 | 0% | R – A richiesta |  | ALFA39 | VMC2625200
D4.1 | TRATTAMENTO ARIA | DISTRIBUZIONE DELL'ARIA | DISTRIBUZIONE INTERNA | VMC2626140 | Diffusore lineare in acciaio 500x55 | 1 | 1 | 1 | pz | 168 | 168 | 0% | R – A richiesta |  | ALFA39 | VMC2626140
D4.1 | TRATTAMENTO ARIA | DISTRIBUZIONE DELL'ARIA | DISTRIBUZIONE INTERNA | VMC2626200 | Diffusore lineare in acciaio 1000x55 | 1 | 1 | 1 | pz | 209 | 209 | 0% | R – A richiesta |  | ALFA39 | VMC2626200
D4.1 | TRATTAMENTO ARIA | DISTRIBUZIONE DELL'ARIA | DISTRIBUZIONE INTERNA | VMC2630125 | Diffusore in PS a schermo piatto | 1 | 1 | 1 | pz | 112 | 112 | 0% |  |  | ALFA39 | VMC2630125
D4.1 | TRATTAMENTO ARIA | DISTRIBUZIONE DELL'ARIA | DISTRIBUZIONE INTERNA | VMC2632125 | Diffusore a schermo piatto att. 125 | 1 | 1 | 1 | pz | 43.3 | 43.3 | 0% |  |  | EAN13 | 5905033319493
D4.1 | TRATTAMENTO ARIA | DISTRIBUZIONE DELL'ARIA | DISTRIBUZIONE INTERNA | VMC2635125 | Diffusore schermo piatto 170x170 att.125 | 1 | 1 | 1 | pz | 92 | 83 | 10.84% |  |  | ALFA39 | VMC2635125
D4.1 | TRATTAMENTO ARIA | DISTRIBUZIONE DELL'ARIA | DISTRIBUZIONE INTERNA | VMC2637400 | Diffusore a doppio filare 400x150 | 1 | 1 | 1 | pz | 78 | 78 | 0% |  |  | ALFA39 | VMC2637400
D4.1 | TRATTAMENTO ARIA | DISTRIBUZIONE DELL'ARIA | DISTRIBUZIONE INTERNA | VMC2640430 | Griglia di ripresa a soffitto 400x300 | 1 | 1 | 1 | pz | 191 | 186 | 2.688% |  |  | ALFA39 | VMC2640430
D4.1 | TRATTAMENTO ARIA | DISTRIBUZIONE DELL'ARIA | DISTRIBUZIONE INTERNA | VMC2640640 | Griglia di ripresa a soffitto 600x400 | 1 | 1 | 1 | pz | 282 | 282 | 0% | R – A richiesta |  | ALFA39 | VMC26406401
D4.2 | TRATTAMENTO ARIA | DISTRIBUZIONE DELL'ARIA | DISTRIBUZIONE ESTERNA | VMC1103160 | Griglia ext aspirazione d.160 | 1 | 1 | 1 | pz | 114 | 114 | 0% |  |  | EAN13 | 5905033319509
D4.2 | TRATTAMENTO ARIA | DISTRIBUZIONE DELL'ARIA | DISTRIBUZIONE ESTERNA | VMC1103200 | Griglia ext aspirazione d.200 | 1 | 1 | 1 | pz | 122 | 122 | 0% |  |  | EAN13 | 5905033319516
D4.2 | TRATTAMENTO ARIA | DISTRIBUZIONE DELL'ARIA | DISTRIBUZIONE ESTERNA | VMC1104160 | Griglia ext espulsione d.160 | 1 | 1 | 1 | pz | 114 | 114 | 0% |  |  | EAN13 | 5905033319523
D4.2 | TRATTAMENTO ARIA | DISTRIBUZIONE DELL'ARIA | DISTRIBUZIONE ESTERNA | VMC1104200 | Griglia ext espulsione d.200 | 1 | 1 | 1 | pz | 124 | 124 | 0% |  |  | EAN13 | 5905033319530
D4.2 | TRATTAMENTO ARIA | DISTRIBUZIONE DELL'ARIA | DISTRIBUZIONE ESTERNA | VMC1100125 | Griglia ext aspirazione/espulsione d.125 | 1 | 1 | 1 | pz | 188 | 188 | 0% |  |  | ALFA39 | VMC1100125
D4.2 | TRATTAMENTO ARIA | DISTRIBUZIONE DELL'ARIA | DISTRIBUZIONE ESTERNA | VMC1100160 | Griglia ext aspirazione/espulsione d.160 | 1 | 1 | 1 | pz | 213 | 213 | 0% |  |  | ALFA39 | VMC1100160
D4.2 | TRATTAMENTO ARIA | DISTRIBUZIONE DELL'ARIA | DISTRIBUZIONE ESTERNA | VMC1102000 | Griglia asp/esp c/serranda a farfalla | 1 | 1 | 1 | pz | 28 | 28 | 0% |  |  | ALFA39 | VMC1102000
D4.2 | TRATTAMENTO ARIA | DISTRIBUZIONE DELL'ARIA | DISTRIBUZIONE ESTERNA | VMC1105125 | Adattatore filo muro asp/esp. aria d.125 | 1 | 1 | 1 | pz | 282 | 282 | 0% | R – A richiesta |  | ALFA39 | VMC1105125
D4.2 | TRATTAMENTO ARIA | DISTRIBUZIONE DELL'ARIA | DISTRIBUZIONE ESTERNA | VMC1105160 | Adattatore filo muro asp/esp. aria d.160 | 1 | 1 | 1 | pz | 334 | 334 | 0% |  |  | ALFA39 | VMC1105160
D4.2 | TRATTAMENTO ARIA | DISTRIBUZIONE DELL'ARIA | DISTRIBUZIONE ESTERNA | VMC1110125 | Terminale verticale a tetto d.125 | 1 | 1 | 1 | pz | 308 | 308 | 0% |  |  | ALFA39 | VMC1110125
D4.2 | TRATTAMENTO ARIA | DISTRIBUZIONE DELL'ARIA | DISTRIBUZIONE ESTERNA | VMC1110160 | Terminale verticale a tetto d.160 | 1 | 1 | 1 | pz | 302 | 285 | 5.965% |  |  | ALFA39 | VMC1110160
D4.2 | TRATTAMENTO ARIA | DISTRIBUZIONE DELL'ARIA | DISTRIBUZIONE ESTERNA | VMC1115025 | Tegola tetto inclinata 5°-25° | 1 | 1 | 1 | pz | 216 | 204 | 5.882% |  |  | ALFA39 | VMC1115025
D4.2 | TRATTAMENTO ARIA | DISTRIBUZIONE DELL'ARIA | DISTRIBUZIONE ESTERNA | VMC1115045 | Tegola tetto inclinata 15°-50° | 1 | 1 | 1 | pz | 362 | 354 | 2.26% |  |  | ALFA39 | VMC1115045
D4.2 | TRATTAMENTO ARIA | DISTRIBUZIONE DELL'ARIA | DISTRIBUZIONE ESTERNA | VMC1120125 | Condotto in EPE d.125 x 2 m | 1 | 6 | 1 | pz | 92 | 92 | 0% |  |  | ALFA39 | VMC1120125
D4.2 | TRATTAMENTO ARIA | DISTRIBUZIONE DELL'ARIA | DISTRIBUZIONE ESTERNA | VMC1120160 | Condotto in EPE d.160 x 2 m | 1 | 6 | 1 | pz | 116 | 116 | 0% |  |  | ALFA39 | VMC1120160
D4.2 | TRATTAMENTO ARIA | DISTRIBUZIONE DELL'ARIA | DISTRIBUZIONE ESTERNA | VMC1120200 | Condotto in EPE d.200 x 2 m | 1 | 1 | 1 | pz | 190 | 190 | 0% | R – A richiesta |  | ALFA39 | VMC1120200
D4.2 | TRATTAMENTO ARIA | DISTRIBUZIONE DELL'ARIA | DISTRIBUZIONE ESTERNA | VMC1125125 | Curva in EPE 45° d.125 | 1 | 8 | 1 | pz | 23.2 | 23.2 | 0% |  |  | ALFA39 | VMC1125125
D4.2 | TRATTAMENTO ARIA | DISTRIBUZIONE DELL'ARIA | DISTRIBUZIONE ESTERNA | VMC1125160 | Curva in EPE 45° d.160 | 1 | 8 | 1 | pz | 28.1 | 28.1 | 0% |  |  | ALFA39 | VMC1125160
D4.2 | TRATTAMENTO ARIA | DISTRIBUZIONE DELL'ARIA | DISTRIBUZIONE ESTERNA | VMC1125200 | Curva in EPE 45° d.200 | 1 | 8 | 1 | pz | 42.8 | 42.8 | 0% | R – A richiesta |  | ALFA39 | VMC1125200
D4.2 | TRATTAMENTO ARIA | DISTRIBUZIONE DELL'ARIA | DISTRIBUZIONE ESTERNA | VMC1130125 | Curva in EPE 90° d.125 | 1 | 8 | 1 | pz | 29.4 | 29.4 | 0% |  |  | ALFA39 | VMC1130125
D4.2 | TRATTAMENTO ARIA | DISTRIBUZIONE DELL'ARIA | DISTRIBUZIONE ESTERNA | VMC1130160 | Curva in EPE 90° d.160 | 1 | 8 | 1 | pz | 35.9 | 35.9 | 0% |  |  | ALFA39 | VMC1130160
D4.2 | TRATTAMENTO ARIA | DISTRIBUZIONE DELL'ARIA | DISTRIBUZIONE ESTERNA | VMC1130200 | Curva in EPE 90° d.200 | 1 | 8 | 1 | pz | 66 | 66 | 0% | R – A richiesta |  | ALFA39 | VMC1130200
D4.2 | TRATTAMENTO ARIA | DISTRIBUZIONE DELL'ARIA | DISTRIBUZIONE ESTERNA | VMC1135125 | Raccordo a T 90° in EPE d.125 | 1 | 1 | 1 | pz | 85 | 85 | 0% |  |  | ALFA39 | VMC1135125
D4.2 | TRATTAMENTO ARIA | DISTRIBUZIONE DELL'ARIA | DISTRIBUZIONE ESTERNA | VMC1135160 | Raccordo a T 90° in EPE d.160 | 1 | 1 | 1 | pz | 83 | 83 | 0% |  |  | ALFA39 | VMC1135160
D4.2 | TRATTAMENTO ARIA | DISTRIBUZIONE DELL'ARIA | DISTRIBUZIONE ESTERNA | VMC1140125 | Riduzione x tubo in EPE d.160F/125M | 1 | 1 | 1 | pz | 58 | 58 | 0% |  |  | ALFA39 | VMC1140125
D4.2 | TRATTAMENTO ARIA | DISTRIBUZIONE DELL'ARIA | DISTRIBUZIONE ESTERNA | VMC1145125 | Collare x tubo e raccordi in EPE d.125 | 1 | 1 | 1 | pz | 19.8 | 19.8 | 0% |  |  | ALFA39 | VMC1145125
D4.2 | TRATTAMENTO ARIA | DISTRIBUZIONE DELL'ARIA | DISTRIBUZIONE ESTERNA | VMC1145160 | Collare x tubo e raccordi in EPE d.160 | 1 | 1 | 1 | pz | 14.3 | 14.3 | 0% |  |  | ALFA39 | VMC1145160
D4.2 | TRATTAMENTO ARIA | DISTRIBUZIONE DELL'ARIA | DISTRIBUZIONE ESTERNA | VMC1145200 | Collare x tubo e raccordi in EPE d.200 | 1 | 1 | 1 | pz | 26.6 | 25.1 | 5.976% |  |  | ALFA39 | VMC1145200
D4.2 | TRATTAMENTO ARIA | DISTRIBUZIONE DELL'ARIA | DISTRIBUZIONE ESTERNA | VMC1150125 | Raccordo x tubo e raccordi EPE d.125 | 1 | 1 | 1 | pz | 18.4 | 18.4 | 0% |  |  | ALFA39 | VMC1150125
D4.2 | TRATTAMENTO ARIA | DISTRIBUZIONE DELL'ARIA | DISTRIBUZIONE ESTERNA | VMC1150160 | Raccordo x tubo e raccordi EPE d.160 | 1 | 1 | 1 | pz | 15.6 | 15.6 | 0% |  |  | ALFA39 | VMC1150160
D4.2 | TRATTAMENTO ARIA | DISTRIBUZIONE DELL'ARIA | DISTRIBUZIONE ESTERNA | VMC1150200 | Raccordo x tubo e raccordi EPE d.200 | 1 | 1 | 1 | pz | 23 | 23 | 0% |  |  | ALFA39 | VMC1150200
D4.2 | TRATTAMENTO ARIA | DISTRIBUZIONE DELL'ARIA | DISTRIBUZIONE ESTERNA | VMC1155125 | Raccordo x tubo flessibile ed EPE d.125 | 1 | 1 | 1 | pz | 18 | 16.2 | 11.11% |  |  | ALFA39 | VMC1155125
D4.2 | TRATTAMENTO ARIA | DISTRIBUZIONE DELL'ARIA | DISTRIBUZIONE ESTERNA | VMC1155160 | Raccordo x tubo flessibile ed EPE d.160 | 1 | 1 | 1 | pz | 18.4 | 18.4 | 0% |  |  | ALFA39 | VMC1155160
D4.2 | TRATTAMENTO ARIA | DISTRIBUZIONE DELL'ARIA | DISTRIBUZIONE ESTERNA | VMC1155200 | Raccordo x tubo flessibile ed EPE d.200 | 1 | 1 | 1 | pz | 23 | 23 | 0% |  |  | ALFA39 | VMC1155200
D4.2 | TRATTAMENTO ARIA | DISTRIBUZIONE DELL'ARIA | DISTRIBUZIONE ESTERNA | VMC1122160 | Tubo in EPS d.160 lungh. 50 cm | 1 | 1 | 1 | pz | 25.3 | 23 | 10% |  |  | ALFA39 | VMC1122160
D4.2 | TRATTAMENTO ARIA | DISTRIBUZIONE DELL'ARIA | DISTRIBUZIONE ESTERNA | VMC1122200 | Tubo in EPS d.200 lungh. 50 cm | 1 | 1 | 1 | pz | 30.7 | 27.9 | 10.04% |  |  | ALFA39 | VMC1122200
D4.2 | TRATTAMENTO ARIA | DISTRIBUZIONE DELL'ARIA | DISTRIBUZIONE ESTERNA | VMC1127160 | Curva in EPS 45° d.160 | 1 | 1 | 1 | pz | 21.7 | 19.7 | 10.15% |  |  | ALFA39 | VMC1127160
D4.2 | TRATTAMENTO ARIA | DISTRIBUZIONE DELL'ARIA | DISTRIBUZIONE ESTERNA | VMC1127200 | Curva in EPS 45° d.200 | 1 | 1 | 1 | pz | 25.3 | 23 | 10% |  |  | ALFA39 | VMC1127200
D4.2 | TRATTAMENTO ARIA | DISTRIBUZIONE DELL'ARIA | DISTRIBUZIONE ESTERNA | VMC1137160 | Raccordo a T 90° in EPS d.160 | 1 | 1 | 1 | pz | 65 | 59 | 10.17% |  |  | ALFA39 | VMC1137160
D4.2 | TRATTAMENTO ARIA | DISTRIBUZIONE DELL'ARIA | DISTRIBUZIONE ESTERNA | VMC1137200 | Raccordo a T 90° in EPS d.200 | 1 | 1 | 1 | pz | 76 | 69 | 10.14% |  |  | ALFA39 | VMC1137200
D4.2 | TRATTAMENTO ARIA | DISTRIBUZIONE DELL'ARIA | DISTRIBUZIONE ESTERNA | VMC1152160 | Raccordo per tubo EPS d.160 | 1 | 1 | 1 | pz | 10.8 | 9.8 | 10.2% |  |  | ALFA39 | VMC1152160
D4.2 | TRATTAMENTO ARIA | DISTRIBUZIONE DELL'ARIA | DISTRIBUZIONE ESTERNA | VMC1152200 | Raccordo per tubo EPS d.200 | 1 | 1 | 1 | pz | 12.7 | 11.5 | 10.43% |  |  | ALFA39 | VMC1152200
D4.2 | TRATTAMENTO ARIA | DISTRIBUZIONE DELL'ARIA | DISTRIBUZIONE ESTERNA | VMC1160127 | Tubo flex isol. rivestito d.127x10 m | 1 | 1 | 1 | pz | 463 | 463 | 0% |  |  | ALFA39 | VMC1160127
D4.2 | TRATTAMENTO ARIA | DISTRIBUZIONE DELL'ARIA | DISTRIBUZIONE ESTERNA | VMC1160160 | Tubo flex isol. rivestito d.160x10 m | 1 | 1 | 1 | pz | 562 | 535 | 5.047% |  |  | ALFA39 | VMC1160160
D4.2 | TRATTAMENTO ARIA | DISTRIBUZIONE DELL'ARIA | DISTRIBUZIONE ESTERNA | VMC1160203 | Tubo flex isol. rivestito d.203x10 m | 1 | 1 | 1 | pz | 679 | 647 | 4.946% |  |  | ALFA39 | VMC1160203
D4.2 | TRATTAMENTO ARIA | DISTRIBUZIONE DELL'ARIA | DISTRIBUZIONE ESTERNA | VMC1165127 | Tubo flex isol. d.127x10 m | 1 | 1 | 1 | pz | 137 | 137 | 0% |  |  | ALFA39 | VMC1165127
D4.2 | TRATTAMENTO ARIA | DISTRIBUZIONE DELL'ARIA | DISTRIBUZIONE ESTERNA | VMC1165160 | Tubo flex isol. d.160x10 m | 1 | 1 | 1 | pz | 155 | 155 | 0% |  |  | ALFA39 | VMC1165160
D4.2 | TRATTAMENTO ARIA | DISTRIBUZIONE DELL'ARIA | DISTRIBUZIONE ESTERNA | VMC1165200 | Tubo flex isol. d.203x10 m | 1 | 1 | 1 | pz | 171 | 171 | 0% |  |  | ALFA39 | VMC1165200
D4.2 | TRATTAMENTO ARIA | DISTRIBUZIONE DELL'ARIA | DISTRIBUZIONE ESTERNA | VMC1170127 | Fascetta stringitubo d.127. 10 pz. | 1 | 1 | 1 | cf | 30 | 30 | 0% |  |  | ALFA39 | VMC1170127
D4.2 | TRATTAMENTO ARIA | DISTRIBUZIONE DELL'ARIA | DISTRIBUZIONE ESTERNA | VMC1170203 | Fascetta stringitubo d.203. 10 pz. | 1 | 1 | 1 | cf | 36.2 | 36.2 | 0% |  |  | ALFA39 | VMC1170203
D4.2 | TRATTAMENTO ARIA | DISTRIBUZIONE DELL'ARIA | DISTRIBUZIONE ESTERNA | VMC1175125 | Silenziatore flessibile d.125 x 1 m | 1 | 1 | 1 | pz | 151 | 151 | 0% |  |  | ALFA39 | VMC1175125
D4.2 | TRATTAMENTO ARIA | DISTRIBUZIONE DELL'ARIA | DISTRIBUZIONE ESTERNA | VMC1175160 | Silenziatore flessibile d.160 x 1 m | 1 | 1 | 1 | pz | 187 | 187 | 0% |  |  | ALFA39 | VMC1175160
D4.2 | TRATTAMENTO ARIA | DISTRIBUZIONE DELL'ARIA | DISTRIBUZIONE ESTERNA | VMC1175200 | Silenziatore flessibile d.200 x 2 m | 1 | 1 | 1 | pz | 293 | 293 | 0% |  |  | ALFA39 | VMC1175200
D5 | TRATTAMENTO ARIA | UNITA' VMC COMMERCIALI | AIR FRESH COLLEGE | VMC28CH060 | Unità AIR FRESH College H600 | 1 | 1 | 1 | pz | 4949 | 4949 | 0% | R – A richiesta |  | ALFA39 | VMC28CH060
D5 | TRATTAMENTO ARIA | UNITA' VMC COMMERCIALI | AIR FRESH COLLEGE | VMC28CH115 | Unità AIR FRESH College H1150 | 1 | 1 | 1 | pz | 6901 | 6901 | 0% | R – A richiesta |  | ALFA39 | VMC28CH115
D5 | TRATTAMENTO ARIA | UNITA' VMC COMMERCIALI | AIR FRESH COLLEGE | VMC28CH060U | Unità AIR FRESH College H600 c/lamp. UV | 1 | 1 | 1 | pz | 5294 | 5294 | 0% | R – A richiesta |  | ALFA39 | VMC28CH060U
D5 | TRATTAMENTO ARIA | UNITA' VMC COMMERCIALI | AIR FRESH COLLEGE | VMC28CH115U | Unità AIR FRESH College H1150 c/lamp. UV | 1 | 1 | 1 | pz | 7245 | 7245 | 0% | R – A richiesta |  | ALFA39 | VMC28CH115U
D5 | TRATTAMENTO ARIA | UNITA' VMC COMMERCIALI | AIR FRESH COLLEGE | VMC28CH060R | Unità AIR FRESH College H600 c/resist. | 1 | 1 | 1 | pz | 5316 | 5316 | 0% | R – A richiesta |  | ALFA39 | VMC28CH060R
D5 | TRATTAMENTO ARIA | UNITA' VMC COMMERCIALI | AIR FRESH COLLEGE | VMC28CH115R | Unità AIR FRESH College H1150 c/resist. | 1 | 1 | 1 | pz | 7412 | 7412 | 0% | R – A richiesta |  | ALFA39 | VMC28CH115R
D5 | TRATTAMENTO ARIA | UNITA' VMC COMMERCIALI | AIR FRESH COLLEGE | VMC28CH060UR | Unità AIR FRESH College H600 c/UV+resist | 1 | 1 | 1 | pz | 5660 | 5660 | 0% | R – A richiesta |  | ALFA39 | VMC28CH060UR
D5 | TRATTAMENTO ARIA | UNITA' VMC COMMERCIALI | AIR FRESH COLLEGE | VMC28CH115UR | Unità AIR FRESH College H1150 c/UV+resist | 1 | 1 | 1 | pz | 7756 | 7756 | 0% | R – A richiesta |  | ALFA39 | VMC28CH115UR
D5 | TRATTAMENTO ARIA | UNITA' VMC COMMERCIALI | AIR FRESH COLLEGE | VMC28CIV040 | Unità AIR FRESH College I-V400 | 1 | 1 | 1 | pz | 5015 | 5015 | 0% | R – A richiesta |  | ALFA39 | VMC28CIV040
D5 | TRATTAMENTO ARIA | UNITA' VMC COMMERCIALI | AIR FRESH COLLEGE | VMC28CIV070 | Unità AIR FRESH College I-V700 | 1 | 1 | 1 | pz | 6946 | 6946 | 0% | R – A richiesta |  | ALFA39 | VMC28CIV070
D5 | TRATTAMENTO ARIA | UNITA' VMC COMMERCIALI | AIR FRESH COLLEGE | VMC28CIV040U | Unità AIR FRESH College I-V400 c/lamp UV | 1 | 1 | 1 | pz | 5360 | 5360 | 0% | R – A richiesta |  | ALFA39 | VMC28CIV040U
D5 | TRATTAMENTO ARIA | UNITA' VMC COMMERCIALI | AIR FRESH COLLEGE | VMC28CIV070U | Unità AIR FRESH College I-V700 c/lamp UV | 1 | 1 | 1 | pz | 7290 | 7290 | 0% | R – A richiesta |  | ALFA39 | VMC28CIV070U
D5 | TRATTAMENTO ARIA | UNITA' VMC COMMERCIALI | AIR FRESH T | VMC30S0071 | Unità di ventilazione AIR FRESH T700 | 1 | 1 | 1 | pz | 4604 | 4604 | 0% | R – A richiesta |  | ALFA39 | VMC30S0071
D5 | TRATTAMENTO ARIA | UNITA' VMC COMMERCIALI | AIR FRESH T | VMC30S0151 | Unità di ventilazione AIR FRESH T1500 | 1 | 1 | 1 | pz | 6506 | 6506 | 0% | R – A richiesta |  | ALFA39 | VMC30S0151
D5 | TRATTAMENTO ARIA | UNITA' VMC COMMERCIALI | AIR FRESH T | VMC30S0251 | Unità di ventilazione AIR FRESH T2500 | 1 | 1 | 1 | pz | 11081 | 11081 | 0% | R – A richiesta |  | ALFA39 | VMC30S0251
D5 | TRATTAMENTO ARIA | UNITA' VMC COMMERCIALI | AIR FRESH T | VMC30S0451 | Unità di ventilazione AIR FRESH T4500 | 1 | 1 | 1 | pz | 15047 | 15047 | 0% | R – A richiesta |  | ALFA39 | VMC30S0451
D5 | TRATTAMENTO ARIA | ACCESSORI VMC COMMERCIALI | - | VMC3115200 | Batteria ad acqua risc. d.200 | 1 | 1 | 1 | pz | 736 | 736 | 0% | R – A richiesta |  | ALFA39 | VMC3115200
D5 | TRATTAMENTO ARIA | ACCESSORI VMC COMMERCIALI | - | VMC3115315 | Batteria ad acqua risc. d.315 | 1 | 1 | 1 | pz | 1041 | 1041 | 0% | R – A richiesta |  | ALFA39 | VMC3115315
D5 | TRATTAMENTO ARIA | ACCESSORI VMC COMMERCIALI | - | VMC3115355 | Batteria ad acqua risc. d.355 | 1 | 1 | 1 | pz | 1281 | 1281 | 0% | R – A richiesta |  | ALFA39 | VMC3115355
D5 | TRATTAMENTO ARIA | ACCESSORI VMC COMMERCIALI | - | VMC3115400 | Batteria ad acqua risc. d.400 | 1 | 1 | 1 | pz | 1483 | 1483 | 0% | R – A richiesta |  | ALFA39 | VMC3115400
D5 | TRATTAMENTO ARIA | ACCESSORI VMC COMMERCIALI | - | VMC3115500 | Batteria ad acqua risc. d.500 | 1 | 1 | 1 | pz | 1755 | 1755 | 0% | R – A richiesta |  | ALFA39 | VMC3115500
D5 | TRATTAMENTO ARIA | ACCESSORI VMC COMMERCIALI | - | VMC3120250 | Batteria ad acqua risc./raff. d.250 | 1 | 1 | 1 | pz | 1692 | 1692 | 0% | R – A richiesta |  | ALFA39 | VMC3120250
D5 | TRATTAMENTO ARIA | ACCESSORI VMC COMMERCIALI | - | VMC3120315 | Batteria ad acqua risc./raff. d.315 | 1 | 1 | 1 | pz | 2117 | 2117 | 0% | R – A richiesta |  | ALFA39 | VMC3120315
D5 | TRATTAMENTO ARIA | ACCESSORI VMC COMMERCIALI | - | VMC3120355 | Batteria ad acqua risc./raff. d.355 | 1 | 1 | 1 | pz | 2336 | 2336 | 0% | R – A richiesta |  | ALFA39 | VMC3120355
D5 | TRATTAMENTO ARIA | ACCESSORI VMC COMMERCIALI | - | VMC3120400 | Batteria ad acqua risc./raff. d.400 | 1 | 1 | 1 | pz | 2727 | 2727 | 0% | R – A richiesta |  | ALFA39 | VMC3120400
D5 | TRATTAMENTO ARIA | ACCESSORI VMC COMMERCIALI | - | VMC3120500 | Batteria ad acqua risc./raff. d.500 | 1 | 1 | 1 | pz | 3116 | 3116 | 0% | R – A richiesta |  | ALFA39 | VMC3120500
D5 | TRATTAMENTO ARIA | ACCESSORI VMC COMMERCIALI | - | VMC3125200 | Batteria elettrica d.200 2 kW monofase | 1 | 1 | 1 | pz | 821 | 821 | 0% | R – A richiesta |  | ALFA39 | VMC3125200
D5 | TRATTAMENTO ARIA | ACCESSORI VMC COMMERCIALI | - | VMC3125250 | Batteria elettrica d.250 2 kW trifase | 1 | 1 | 1 | pz | 578 | 578 | 0% | R – A richiesta |  | ALFA39 | VMC3125250
D5 | TRATTAMENTO ARIA | ACCESSORI VMC COMMERCIALI | - | VMC3125315 | Batteria elettrica d.315 4 kW trifase | 1 | 1 | 1 | pz | 776 | 776 | 0% | R – A richiesta |  | ALFA39 | VMC3125315
D5 | TRATTAMENTO ARIA | ACCESSORI VMC COMMERCIALI | - | VMC3125316 | Batteria elettrica d.315 8 kW trifase | 1 | 1 | 1 | pz | 1075 | 1075 | 0% | R – A richiesta |  | ALFA39 | VMC3125316
D5 | TRATTAMENTO ARIA | ACCESSORI VMC COMMERCIALI | - | VMC3125355 | Batteria elettrica d.355 12 kW trifase | 1 | 1 | 1 | pz | 1104 | 1104 | 0% | R – A richiesta |  | ALFA39 | VMC3125355
D5 | TRATTAMENTO ARIA | ACCESSORI VMC COMMERCIALI | - | VMC3125400 | Batteria elettrica d.400 16 kW trifase | 1 | 1 | 1 | pz | 1518 | 1518 | 0% | R – A richiesta |  | ALFA39 | VMC3125400
D5 | TRATTAMENTO ARIA | ACCESSORI VMC COMMERCIALI | - | VMC3125401 | Batteria elettrica d.400 20 kW trifase | 1 | 1 | 1 | pz | 1518 | 1518 | 0% | R – A richiesta |  | ALFA39 | VMC3125401
D5 | TRATTAMENTO ARIA | ACCESSORI VMC COMMERCIALI | - | VMC3125500 | Batteria elettrica d.500 20 kW trifase | 1 | 1 | 1 | pz | 1834 | 1834 | 0% | R – A richiesta |  | ALFA39 | VMC3125500
D5 | TRATTAMENTO ARIA | ACCESSORI VMC COMMERCIALI | - | VMC3130250 | Silenziatore acustico d.250 | 1 | 1 | 1 | pz | 434 | 434 | 0% | R – A richiesta |  | ALFA39 | VMC3130250
D5 | TRATTAMENTO ARIA | ACCESSORI VMC COMMERCIALI | - | VMC3130315 | Silenziatore acustico d.315 | 1 | 1 | 1 | pz | 765 | 765 | 0% | R – A richiesta |  | ALFA39 | VMC3130315
D5 | TRATTAMENTO ARIA | ACCESSORI VMC COMMERCIALI | - | VMC3130355 | Silenziatore acustico d.355 | 1 | 1 | 1 | pz | 889 | 889 | 0% | R – A richiesta |  | ALFA39 | VMC3130355
D5 | TRATTAMENTO ARIA | ACCESSORI VMC COMMERCIALI | - | VMC3130400 | Silenziatore acustico d.400 | 1 | 1 | 1 | pz | 1098 | 1098 | 0% | R – A richiesta |  | ALFA39 | VMC3130400
D5 | TRATTAMENTO ARIA | ACCESSORI VMC COMMERCIALI | - | VMC3130450 | Silenziatore acustico d.450 | 1 | 1 | 1 | pz | 1313 | 1313 | 0% | R – A richiesta |  | ALFA39 | VMC3130450
D5 | TRATTAMENTO ARIA | ACCESSORI VMC COMMERCIALI | - | VMC3130500 | Silenziatore acustico d.500 | 1 | 1 | 1 | pz | 1541 | 1541 | 0% | R – A richiesta |  | ALFA39 | VMC3130500
D5 | TRATTAMENTO ARIA | ACCESSORI VMC COMMERCIALI | - | VMC29SL200 | Kit 2 silenziatori AIRFRESH COLLEGE d200 | 1 | 1 | 1 | cf | 330 | 330 | 0% | R – A richiesta |  | ALFA39 | VMC29SL200
D5 | TRATTAMENTO ARIA | ACCESSORI VMC COMMERCIALI | - | VMC29SL250 | Kit 2 silenziatori AIRFRESH COLLEGE d250 | 1 | 1 | 1 | cf | 351 | 351 | 0% | R – A richiesta |  | ALFA39 | VMC29SL250
D5 | TRATTAMENTO ARIA | ACCESSORI VMC COMMERCIALI | - | VMC29GR200 | Kit 2 griglie esterne diametro 200 mm | 1 | 1 | 1 | cf | 180 | 180 | 0% | R – A richiesta |  | ALFA39 | VMC29GR200
D5 | TRATTAMENTO ARIA | ACCESSORI VMC COMMERCIALI | - | VMC29GR250 | Kit 2 griglie esterne diametro 250mm | 1 | 1 | 1 | cf | 195 | 195 | 0% | R – A richiesta |  | ALFA39 | VMC29GR250
D5 | TRATTAMENTO ARIA | ACCESSORI VMC COMMERCIALI | - | VMC29UV254 | Lampada ricambio UV x AIR FRESH COLLEGE | 1 | 1 | 1 | pz | 263 | 263 | 0% | R – A richiesta |  | ALFA39 | VMC29UV254
D6 | TRATTAMENTO ARIA | DEUMIDIFICATORI COMMERCIALI | - | UFHDEUS0750I | Deumidificatore commerciale 750I | 1 | 1 | 1 | pz | 8082 | 8082 | 0% | R – A richiesta |  | ALFA39 | UFHDEUS0750I
D6 | TRATTAMENTO ARIA | DEUMIDIFICATORI COMMERCIALI | - | UFHDEUS1000I | Deumidificatore commerciale 1000I | 1 | 1 | 1 | pz | 8784 | 8784 | 0% | R – A richiesta |  | ALFA39 | UFHDEUS1000I
D6 | TRATTAMENTO ARIA | DEUMIDIFICATORI COMMERCIALI | - | UFHDEUS2000I | Deumidificatore commerciale 2000I | 1 | 1 | 1 | pz | 12245 | 12245 | 0% | R – A richiesta |  | ALFA39 | UFHDEUS2000I
D6 | TRATTAMENTO ARIA | DEUMIDIFICATORI COMMERCIALI | - | UFHREC0750 | Recuperatore di calore 750 | 1 | 1 | 1 | pz | 4709 | 4709 | 0% | R – A richiesta |  | ALFA39 | UFHREC0750
D6 | TRATTAMENTO ARIA | DEUMIDIFICATORI COMMERCIALI | - | UFHREC1000 | Recuperatore di calore 1000 | 1 | 1 | 1 | pz | 4898 | 4898 | 0% | R – A richiesta |  | ALFA39 | UFHREC1000
D6 | TRATTAMENTO ARIA | DEUMIDIFICATORI COMMERCIALI | - | UFHREC2000 | Recuperatore di calore 2000 | 1 | 1 | 1 | pz | 6199 | 6199 | 0% | R – A richiesta |  | ALFA39 | UFHREC2000
D7 | TRATTAMENTO ARIA | FILTRI TRATTAMENTO ARIA | - | VMC1000P50 | Kit 10 filtri per Primair 50 | 1 | 1 | 1 | cf | 153 | 153 | 0% | R – A richiesta |  | ALFA39 | VMC1000P50
D7 | TRATTAMENTO ARIA | FILTRI TRATTAMENTO ARIA | - | VMC1000P60 | Kit 4 filtri per Primair 60 | 1 | 1 | 1 | pz | 20 | 20 | 0% | R – A richiesta |  | ALFA39 | VMC1000P60
D7 | TRATTAMENTO ARIA | FILTRI TRATTAMENTO ARIA | - | VMC1045150 | Kit 2 filtri per Smart 110 | 1 | 1 | 1 | cf | 82 | 82 | 0% |  |  | ALFA39 | VMC1045150
D7 | TRATTAMENTO ARIA | FILTRI TRATTAMENTO ARIA | - | VMC1045200 | Kit 2 filtri per C/H200,SMART,EB,EV,I300 | 1 | 1 | 1 | cf | 73 | 73 | 0% |  |  | ALFA39 | VMC1045200
D7 | TRATTAMENTO ARIA | FILTRI TRATTAMENTO ARIA | - | VMC1045300 | Kit 2 filtri per V300,C/H300 fino a 2020 | 1 | 1 | 1 | cf | 88 | 88 | 0% |  |  | ALFA39 | VMC1045300
D8 | TRATTAMENTO ARIA | FILTRI TRATTAMENTO ARIA | - | VMC1045301 | Kit 2 filtri per C/H 300 | 1 | 1 | 1 | cf | 84 | 84 | 0% |  |  | ALFA39 | VMC1045301
D7 | TRATTAMENTO ARIA | FILTRI TRATTAMENTO ARIA | - | VMC1045400 | Kit 2 filtri per H400/500 | 1 | 1 | 1 | cf | 90 | 90 | 0% |  |  | ALFA39 | VMC1045400
D7 | TRATTAMENTO ARIA | FILTRI TRATTAMENTO ARIA | - | VMC1045500 | Kit 2 filtri per V500 | 1 | 1 | 1 | cf | 94 | 94 | 0% |  |  | ALFA39 | VMC1045500
D7 | TRATTAMENTO ARIA | FILTRI TRATTAMENTO ARIA | - | VMC1046150 | filtro C.A. per Smart 110 | 1 | 1 | 1 | pz | 49.1 | 49.1 | 0% | R – A richiesta |  | ALFA39 | VMC1046150
D7 | TRATTAMENTO ARIA | FILTRI TRATTAMENTO ARIA | - | VMC1046200 | Filtro C.A. VMC EB-EV-SMART | 1 | 1 | 1 | pz | 52 | 52 | 0% | R – A richiesta |  | ALFA39 | VMC-10-46200
D7 | TRATTAMENTO ARIA | FILTRI TRATTAMENTO ARIA | - | VMC1046300 | Filtro C.A. per C/H200,S140/200,EB,EV | 1 | 1 | 1 | pz | 68 | 68 | 0% | R – A richiesta |  | ALFA39 | VMC1046300
D7 | TRATTAMENTO ARIA | FILTRI TRATTAMENTO ARIA | - | VMC1046301 | Filtro C.A. V 300, C/H 300 ante 2021 | 1 | 1 | 1 | pz | 68 | 68 | 0% | R – A richiesta |  | ALFA39 | VMC1046301
D7 | TRATTAMENTO ARIA | FILTRI TRATTAMENTO ARIA | - | VMC1046400 | Filtro C.A. per C/H 300 | 1 | 1 | 1 | pz | 79 | 79 | 0% | R – A richiesta |  | ALFA39 | VMC1046400
D7 | TRATTAMENTO ARIA | FILTRI TRATTAMENTO ARIA | - | VMC1046500 | Filtro C.A. per H400/500 | 1 | 1 | 1 | pz | 103 | 103 | 0% | R – A richiesta |  | ALFA39 | VMC1046500
D7 | TRATTAMENTO ARIA | FILTRI TRATTAMENTO ARIA | - | VMC1085500 | Kit 2 filtri rinnovo x IH/IV 500/600 | 1 | 1 | 1 | cf | 85 | 85 | 0% |  |  | ALFA39 | VMC1085500
D7 | TRATTAMENTO ARIA | FILTRI TRATTAMENTO ARIA | - | VMC1086300 | Filtro C.A. rinnovo per IH/IV 300 | 1 | 1 | 1 | pz | 52 | 52 | 0% | R – A richiesta |  | ALFA39 | VMC1086300
D7 | TRATTAMENTO ARIA | FILTRI TRATTAMENTO ARIA | - | VMC1086500 | Filtro C.A. rinnovo per IH-IV 500/600 | 1 | 1 | 1 | pz | 68 | 68 | 0% | R – A richiesta |  | ALFA39 | VMC1086500
D7 | TRATTAMENTO ARIA | FILTRI TRATTAMENTO ARIA | - | VMC1090300 | Filtro lato ricircolo per I/P 300 | 1 | 1 | 1 | pz | 36.4 | 36.4 | 0% |  |  | ALFA39 | VMC1090300
D7 | TRATTAMENTO ARIA | FILTRI TRATTAMENTO ARIA | - | VMC1090500 | Filtro lato ricircolo per I/P 500/600 | 1 | 1 | 1 | pz | 44.3 | 44.3 | 0% |  |  | ALFA39 | VMC1090500
D7 | TRATTAMENTO ARIA | FILTRI TRATTAMENTO ARIA | - | VMC1090301 | Filtro lato ricircolo per Evo 300 | 1 | 1 | 1 | pz | 36.4 | 36.4 | 0% |  |  | ALFA39 | VMC1090301
D7 | TRATTAMENTO ARIA | FILTRI TRATTAMENTO ARIA | - | VMC1090501 | Filtro lato ricircolo per Evo 500 | 1 | 1 | 1 | pz | 44.3 | 44.3 | 0% |  |  | ALFA39 | VMC1090501
D7 | TRATTAMENTO ARIA | FILTRI TRATTAMENTO ARIA | - | VMC1091300 | Filtro lato ricircolo per I-S 300 | 1 | 1 | 1 | pz | 42.7 | 42.7 | 0% |  |  | ALFA39 | VMC-10-91300
D7 | TRATTAMENTO ARIA | FILTRI TRATTAMENTO ARIA | - | VMC1091500 | Filtro lato ricircolo per I-S 500 | 1 | 1 | 1 | pz | 52 | 52 | 0% |  |  | ALFA39 | VMC1091500
D7 | TRATTAMENTO ARIA | FILTRI TRATTAMENTO ARIA | - | VMC1092300 | Filtro lato ricircolo per IV/PV 300 | 1 | 1 | 1 | pz | 36.4 | 36.4 | 0% |  |  | ALFA39 | VMC1092300
D7 | TRATTAMENTO ARIA | FILTRI TRATTAMENTO ARIA | - | VMC1092500 | Filtro lato ricircolo per IV/PV 500/600 | 1 | 1 | 1 | pz | 44.3 | 44.3 | 0% |  |  | ALFA39 | VMC1092500
D7 | TRATTAMENTO ARIA | FILTRI TRATTAMENTO ARIA | - | VMC2500140 | Kit rete+filtro Coarse adattat. 140x140 | 1 | 1 | 1 | pz | 24.1 | 24.1 | 0% |  |  | ALFA39 | VMC2500140
D7 | TRATTAMENTO ARIA | FILTRI TRATTAMENTO ARIA | - | VMC2500200 | Kit rete+filtro Coarse adattat. 200x100 | 1 | 1 | 1 | pz | 21.1 | 20 | 5.5% |  |  | ALFA39 | VMC2500200
D7 | TRATTAMENTO ARIA | FILTRI TRATTAMENTO ARIA | - | VMC2500300 | Kit rete+filtro Coarse adattat. 300x100 | 1 | 1 | 1 | pz | 21.7 | 20.6 | 5.34% |  |  | ALFA39 | VMC2500300
D7 | TRATTAMENTO ARIA | FILTRI TRATTAMENTO ARIA | - | VMC2500400 | Kit rete+filtro Coarse adattat. 400x100 | 1 | 1 | 1 | pz | 22.3 | 21.3 | 4.695% |  |  | ALFA39 | VMC2500400
D7 | TRATTAMENTO ARIA | FILTRI TRATTAMENTO ARIA | - | VMC2505140 | Filtro ricambio adattatori 140x140 10pz | 1 | 1 | 1 | cf | 42.9 | 42.9 | 0% |  |  | ALFA39 | VMC2505140
D7 | TRATTAMENTO ARIA | FILTRI TRATTAMENTO ARIA | - | VMC2505200 | Filtro ricambio adattatori 200x100 10pz | 1 | 1 | 1 | cf | 42.9 | 42.9 | 0% |  |  | ALFA39 | VMC2505200
D7 | TRATTAMENTO ARIA | FILTRI TRATTAMENTO ARIA | - | VMC2505300 | Filtro ricambio adattatori 300x100 10 pz | 1 | 1 | 1 | cf | 48.6 | 48.6 | 0% |  |  | ALFA39 | VMC2505300
D7 | TRATTAMENTO ARIA | FILTRI TRATTAMENTO ARIA | - | VMC2505400 | Filtro ricambio adattatori 400x100 10pz | 1 | 1 | 1 | cf | 49.9 | 49.9 | 0% |  |  | ALFA39 | VMC2505400
D7 | TRATTAMENTO ARIA | FILTRI TRATTAMENTO ARIA | - | VMC2510125 | Kit anello+filtro x adattatore d.125 | 1 | 1 | 1 | pz | 26.9 | 26.9 | 0% |  |  | ALFA39 | VMC2510125
D7 | TRATTAMENTO ARIA | FILTRI TRATTAMENTO ARIA | - | VMC2515125 | Filtro di ricambio adattatori d.125 10pz | 1 | 1 | 1 | cf | 62 | 43.6 | 42.2% |  |  | ALFA39 | VMC2515125
D7 | TRATTAMENTO ARIA | FILTRI TRATTAMENTO ARIA | - | VMC29FLV040 | Kit 2 filtri ricambio per VMC28CIV040 | 1 | 1 | 1 | cf | 117 | 117 | 0% | R – A richiesta |  | ALFA39 | VMC29FLV040
D7 | TRATTAMENTO ARIA | FILTRI TRATTAMENTO ARIA | - | VMC29FLV070 | Kit 2 filtri ricambio per VMC28CIV070 | 1 | 1 | 1 | cf | 133 | 133 | 0% | R – A richiesta |  | ALFA39 | VMC29FLV070
D7 | TRATTAMENTO ARIA | FILTRI TRATTAMENTO ARIA | - | VMC29FLH060 | Kit 4 filtri ricambio per VMC28CH060 | 1 | 1 | 1 | cf | 206 | 206 | 0% | R – A richiesta |  | ALFA39 | VMC29FLH060
D7 | TRATTAMENTO ARIA | FILTRI TRATTAMENTO ARIA | - | VMC29FLH115 | Kit 4 filtri ricambio per VMC28CH115 | 1 | 1 | 1 | cf | 301 | 301 | 0% | R – A richiesta |  | ALFA39 | VMC29FLH115
D7 | TRATTAMENTO ARIA | FILTRI TRATTAMENTO ARIA | - | VMC3110070 | Filtri di ricambio Air Fresh T 700 2 pz. | 1 | 1 | 1 | cf | 336 | 336 | 0% | R – A richiesta |  | ALFA39 | VMC3110070
D7 | TRATTAMENTO ARIA | FILTRI TRATTAMENTO ARIA | - | VMC3110150 | Filtri di ricambio Air Fresh T1500 2 pz. | 1 | 1 | 1 | cf | 613 | 613 | 0% | R – A richiesta |  | ALFA39 | VMC3110150
D7 | TRATTAMENTO ARIA | FILTRI TRATTAMENTO ARIA | - | VMC3110250 | Filtri di ricambio Air Fresh T2500 6 pz. | 1 | 1 | 1 | cf | 870 | 870 | 0% | R – A richiesta |  | ALFA39 | VMC3110250
D7 | TRATTAMENTO ARIA | FILTRI TRATTAMENTO ARIA | - | VMC3110400 | Filtri di ricambio Air Fresh T4000 8 pz. | 1 | 1 | 1 | cf | 1155 | 1155 | 0% | R – A richiesta |  | ALFA39 | VMC-31-10400
D7 | TRATTAMENTO ARIA | FILTRI TRATTAMENTO ARIA | - | VMC3110071 | Filtri di ricambio Air Fresh T 700 2 pz. | 1 | 1 | 1 | cf | 358 | 358 | 0% | R – A richiesta |  | ALFA39 | VMC3110071
D7 | TRATTAMENTO ARIA | FILTRI TRATTAMENTO ARIA | - | VMC3110151 | Filtri di ricambio Air Fresh T1500 2 pz. | 1 | 1 | 1 | cf | 361 | 361 | 0% | R – A richiesta |  | ALFA39 | VMC3110151
D7 | TRATTAMENTO ARIA | FILTRI TRATTAMENTO ARIA | - | VMC3110251 | Filtri di ricambio Air Fresh T2500 6 pz. | 1 | 1 | 1 | cf | 596 | 596 | 0% | R – A richiesta |  | ALFA39 | VMC3110251
D7 | TRATTAMENTO ARIA | FILTRI TRATTAMENTO ARIA | - | VMC3110451 | Filtri di ricambio Air Fresh T4500 8 pz. | 1 | 1 | 1 | cf | 1383 | 1383 | 0% | R – A richiesta |  | ALFA39 | VMC3110451
D7 | TRATTAMENTO ARIA | FILTRI TRATTAMENTO ARIA | - | UFHDEUVFL001 | Kit 2 filtri x Air Deu V 200/300 | 1 | 1 | 1 | cf | 43.7 | 43.7 | 0% |  |  | ALFA39 | UFHDEUVFL001
D7 | TRATTAMENTO ARIA | FILTRI TRATTAMENTO ARIA | - | UFHDEUHFL001 | Kit 2 filtri x Air Deu H 200/300 | 1 | 1 | 1 | cf | 38.9 | 38.9 | 0% |  |  | ALFA39 | UFHDEUHFL001
D7 | TRATTAMENTO ARIA | FILTRI TRATTAMENTO ARIA | - | UFHDEUHFL002 | Kit 2 filtri x Air Deu H 350 | 1 | 1 | 1 | cf | 43.7 | 43.7 | 0% |  |  | ALFA39 | UFHDEUHFL002
D7 | TRATTAMENTO ARIA | FILTRI TRATTAMENTO ARIA | - | UFHDEUTFL001 | Filtro x Air Deu T 750 | 1 | 1 | 1 | pz | 43.7 | 43.7 | 0% | R – A richiesta |  | ALFA39 | UFHDEUTFL001
D7 | TRATTAMENTO ARIA | FILTRI TRATTAMENTO ARIA | - | UFHDEUTFL002 | Filtro x Air Deu T 1000 | 1 | 1 | 1 | pz | 49.3 | 49.3 | 0% | R – A richiesta |  | ALFA39 | UFHDEUTFL002
D7 | TRATTAMENTO ARIA | FILTRI TRATTAMENTO ARIA | - | UFHDEUTFL003 | Filtro x Air Deu T 200 | 1 | 1 | 1 | pz | 84 | 84 | 0% | R – A richiesta |  | ALFA39 | UFHDEUTFL003
D7 | TRATTAMENTO ARIA | FILTRI TRATTAMENTO ARIA | - | UFHRECTFL001 | Kit 2 filtri x Air Rec T 750 | 1 | 1 | 1 | cf | 87 | 87 | 0% | R – A richiesta |  | ALFA39 | UFHRECTFL001
D7 | TRATTAMENTO ARIA | FILTRI TRATTAMENTO ARIA | - | UFHRECTFL002 | Kit 2 filtri x Air Rec T 1000 | 1 | 1 | 1 | cf | 93 | 93 | 0% | R – A richiesta |  | ALFA39 | UFHRECTFL002
D7 | TRATTAMENTO ARIA | FILTRI TRATTAMENTO ARIA | - | UFHRECTFL003 | Kit 2 filtri x Air Rec T 200 | 1 | 1 | 1 | cf | 147 | 147 | 0% | R – A richiesta |  | ALFA39 | UFHRECTFL003
D7 | TRATTAMENTO ARIA | FILTRI TRATTAMENTO ARIA | - | VMC1002P60 | Kit 2 filtri ISO Coarse 45% | 1 | 1 | 1 | pz | 90 | 90 | 0% |  |  | ALFA39 | VMC1002P60
E1 | REGOLAZIONE CLIMATICA | ALTEREGO | ALTEREGO XL | UFHRHSD08 | Regolatore a 8 uscite AlterEgo XL | 1 | 1 | 1 | pz | 982 | 982 | 0% |  |  | ALFA39 | UFHRHSD08
E1 | REGOLAZIONE CLIMATICA | ALTEREGO | ALTEREGO XL | UFHRHSEXP | Espansione a 8 uscite AlterEgo XL | 1 | 1 | 1 | pz | 848 | 848 | 0% |  |  | ALFA39 | UFHRHSEXP
E1 | REGOLAZIONE CLIMATICA | ALTEREGO | ALTEREGO XL | UFHRHSDIA | Modulo I/O tipo A x AlterEgo XL | 1 | 1 | 1 | pz | 284 | 284 | 0% |  |  | ALFA39 | UFHRHSDIA
E1 | REGOLAZIONE CLIMATICA | ALTEREGO | ALTEREGO XL | UFHRHSDIB | Modulo I/O tipo B x AlterEgo XL | 1 | 1 | 1 | pz | 299 | 299 | 0% |  |  | ALFA39 | UFHRHSDIB
E1 | REGOLAZIONE CLIMATICA | ALTEREGO | ALTEREGO XL | UFHRHSDP6 | Alimentatore 60W x AlterEgo XL | 1 | 1 | 1 | pz | 146 | 146 | 0% |  |  | ALFA39 | UFHRHSDP6
E1 | REGOLAZIONE CLIMATICA | ALTEREGO | ALTEREGO XL | UFHRHSLAN | Modulo Ethernet/LAN x AlterEgo XL | 1 | 1 | 1 | pz | 1011 | 1011 | 0% | R – A richiesta |  | ALFA39 | UFHRHSLAN
E1 | REGOLAZIONE CLIMATICA | ALTEREGO | ALTEREGO XL | UFHRHSUGW | Universal Gateway x AlterEgo XL | 1 | 1 | 1 | pz | 644 | 644 | 0% | R – A richiesta |  | ALFA39 | UFHRHSUGW
E1 | REGOLAZIONE CLIMATICA | ALTEREGO | ALTEREGO XL | UFHRHSCONT0M | Contatore energia Monofase | 1 | 1 | 1 | pz | 400 | 400 | 0% | R – A richiesta |  | ALFA39 | UFHRHSCONT0M
E1 | REGOLAZIONE CLIMATICA | ALTEREGO | ALTEREGO XL | UFHRHSCONT0T | Contatore energia Trifase | 1 | 1 | 1 | pz | 846 | 846 | 0% | R – A richiesta |  | ALFA39 | UFHRHSCONT0T
E1 | REGOLAZIONE CLIMATICA | ALTEREGO | ALTEREGO XL | UFHRHSSTE | Sonda temperatura esterna Alter Ego XL | 1 | 1 | 1 | pz | 67 | 67 | 0% |  |  | ALFA39 | UFHRHSSTE
E1 | REGOLAZIONE CLIMATICA | ALTEREGO | ALTEREGO XL | UFHRHSKNX | Gateway standard EIB/KNX Alter Ego XL | 1 | 1 | 1 | pz | 1528 | 1528 | 0% | R – A richiesta |  | ALFA39 | UFHRHSKNX
E1 | REGOLAZIONE CLIMATICA | ALTEREGO | ALTEREGO XL | UFHRHSRTU | Gateway per protocollo ModBus | 1 | 1 |  | pz | 658 | 658 | 0% | R – A richiesta |  | ALFA39 | UFHRHSRTU
E1 | REGOLAZIONE CLIMATICA | ALTEREGO | ALTEREGO XL | UFHRHSOTG | Interfaccia Opentherm Alter Ego XL | 1 | 1 | 1 | pz | 353 | 353 | 0% | R – A richiesta |  | ALFA39 | UFHRHSOTG
E1 | REGOLAZIONE CLIMATICA | ALTEREGO | ALTEREGO XL | UFHRHSETH | Interf. superv. sist. modbus over TCP/IP | 1 | 1 | 1 | pz | 893 | 893 | 0% | R – A richiesta | NEW | ALFA39 | UFHRHSETH
E1 | REGOLAZIONE CLIMATICA | ALTEREGO | ALTEREGO XL | UFHRHSSTM | Sonda temperatura mandata Alter Ego XL | 1 | 1 | 1 | pz | 44.7 | 44.7 | 0% |  |  | ALFA39 | UFHRHSSTM
E1 | REGOLAZIONE CLIMATICA | ALTEREGO | ALTEREGO XL | UFHTFT010 | Display touch a parete Alter Ego XL1.0 | 1 | 1 | 1 | pz | 1094 | 1094 | 0% |  |  | ALFA39 | UFHTFT010
E1 | REGOLAZIONE CLIMATICA | ALTEREGO | ALTEREGO XL | UFHTP1S01 | Sonda pass. temp. Vimar Plana Silver | 1 | 1 | 1 | pz | 75 | 75 | 0% | R – A richiesta |  | ALFA39 | UFHTP1S01
E1 | REGOLAZIONE CLIMATICA | ALTEREGO | ALTEREGO XL | UFHTP1S02 | Sonda pass. temp. Vimar Plana Bianca | 1 | 1 | 1 | pz | 75 | 75 | 0% |  |  | ALFA39 | UFHTP1S02
E1 | REGOLAZIONE CLIMATICA | ALTEREGO | ALTEREGO XL | UFHTP1S03 | Sonda pass. temp. Vimar Idea bianca | 1 | 1 | 1 | pz | 75 | 75 | 0% | R – A richiesta |  | ALFA39 | UFH-TP1-S03
E1 | REGOLAZIONE CLIMATICA | ALTEREGO | ALTEREGO XL | UFHTP1S04 | Sonda pass. temp. Vimar Idea antracite | 1 | 1 | 1 | pz | 75 | 75 | 0% | R – A richiesta |  | ALFA39 | UFHTP1S04
E1 | REGOLAZIONE CLIMATICA | ALTEREGO | ALTEREGO XL | UFHTP1S05 | Sonda pass. temp. Vimar Eikon bianca | 1 | 1 | 1 | pz | 75 | 75 | 0% | R – A richiesta |  | ALFA39 | UFHTP1S05
E1 | REGOLAZIONE CLIMATICA | ALTEREGO | ALTEREGO XL | UFHTP1S06 | Sonda pass. temp. Vimar Eikon nera | 1 | 1 | 1 | pz | 75 | 75 | 0% | R – A richiesta |  | ALFA39 | UFHTP1S06
E1 | REGOLAZIONE CLIMATICA | ALTEREGO | ALTEREGO XL | UFHTP1S07 | Sonda pass. temp. Vimar Eikon Next | 1 | 1 | 1 | pz | 75 | 75 | 0% | R – A richiesta |  | ALFA39 | UFHTP1S07
E1 | REGOLAZIONE CLIMATICA | ALTEREGO | ALTEREGO XL | UFHTP1S50 | Sonda pass. temp. Vimar Arke bianca | 1 | 1 | 1 | pz | 75 | 75 | 0% |  |  | ALFA39 | UFHTP1S50
E1 | REGOLAZIONE CLIMATICA | ALTEREGO | ALTEREGO XL | UFHTP1S51 | Sonda pass. temp. Vimar Arke nera | 1 | 1 | 1 | pz | 75 | 75 | 0% |  |  | ALFA39 | UFHTP1S51
E1 | REGOLAZIONE CLIMATICA | ALTEREGO | ALTEREGO XL | UFHTP1S52 | Sonda pass. temp. Vimar Arke metal | 1 | 1 | 1 | pz | 75 | 75 | 0% | R – A richiesta |  | ALFA39 | UFHTP1S52
E1 | REGOLAZIONE CLIMATICA | ALTEREGO | ALTEREGO XL | UFHTP1S50F | Sonda pass. temp. VimarArke bianca FIT | 1 | 1 | 1 | pz | 75 | 75 | 0% | R – A richiesta |  | ALFA39 | UFHTP1S50F
E1 | REGOLAZIONE CLIMATICA | ALTEREGO | ALTEREGO XL | UFHTP1S51F | Sonda pass. temp. VimarArke antrac FIT | 1 | 1 | 1 | pz | 75 | 75 | 0% | R – A richiesta |  | ALFA39 | UFHTP1S51F
E1 | REGOLAZIONE CLIMATICA | ALTEREGO | ALTEREGO XL | UFHTP1S52F | Sonda pass. temp. VimarArke metal FIT | 1 | 1 | 1 | pz | 75 | 75 | 0% | R – A richiesta |  | ALFA39 | UFHTP1S52F
E1 | REGOLAZIONE CLIMATICA | ALTEREGO | ALTEREGO XL | UFHTP1S57 | Sonda pass. temp. Vimar Linea Bianca | 1 | 1 | 1 | pz | 75 | 75 | 0% | R – A richiesta |  | ALFA39 | UFHTP1S57
E1 | REGOLAZIONE CLIMATICA | ALTEREGO | ALTEREGO XL | UFHTP1S58 | Sonda pass. temp. Vimar Linea Nera | 1 | 1 | 1 | pz | 75 | 75 | 0% | R – A richiesta |  | ALFA39 | UFHTP1S58
E1 | REGOLAZIONE CLIMATICA | ALTEREGO | ALTEREGO XL | UFHTP1S59 | Sonda pass. temp. Vimar Linea Canapa | 1 | 1 | 1 | pz | 75 | 75 | 0% | R – A richiesta |  | ALFA39 | UFHTP1S59
E1 | REGOLAZIONE CLIMATICA | ALTEREGO | ALTEREGO XL | UFHTP1S10 | Sonda pass. temp. Bticino Inter. Nera | 1 | 1 | 1 | pz | 75 | 75 | 0% | R – A richiesta |  | ALFA39 | UFHTP1S10
E1 | REGOLAZIONE CLIMATICA | ALTEREGO | ALTEREGO XL | UFHTP1S11 | Sonda pass.temp.BticinoLivingLight Bia. | 1 | 1 | 1 | pz | 75 | 75 | 0% |  |  | ALFA39 | UFHTP1S11
E1 | REGOLAZIONE CLIMATICA | ALTEREGO | ALTEREGO XL | UFHTP1S12 | Sonda pass. temp. Bticino Axolute bianca | 1 | 1 | 1 | pz | 75 | 75 | 0% | R – A richiesta |  | ALFA39 | UFHTP1S12
E1 | REGOLAZIONE CLIMATICA | ALTEREGO | ALTEREGO XL | UFHTP1S13 | Sonda pass. temp. Bticino Axolute nera | 1 | 1 | 1 | pz | 75 | 75 | 0% | R – A richiesta |  | ALFA39 | UFHTP1S13
E1 | REGOLAZIONE CLIMATICA | ALTEREGO | ALTEREGO XL | UFHTP1S14 | Sonda pass. temp. Bticino Matix bianca | 1 | 1 | 1 | pz | 75 | 75 | 0% | R – A richiesta |  | ALFA39 | UFHTP1S14
E1 | REGOLAZIONE CLIMATICA | ALTEREGO | ALTEREGO XL | UFHTP1S15 | Sonda pass. temp. BticinoLivingLightTech | 1 | 1 | 1 | pz | 75 | 75 | 0% | R – A richiesta |  | ALFA39 | UFHTP1S15
E1 | REGOLAZIONE CLIMATICA | ALTEREGO | ALTEREGO XL | UFHTP1S16 | Sonda pass. temp. Bticino Axolute arg. | 1 | 1 | 1 | pz | 75 | 75 | 0% | R – A richiesta |  | ALFA39 | UFHTP1S16
E1 | REGOLAZIONE CLIMATICA | ALTEREGO | ALTEREGO XL | UFHTP1S19 | Sonda pass. temp. Bticino Matix avorio | 1 | 1 | 1 | pz | 75 | 75 | 0% | R – A richiesta |  | ALFA39 | UFHTP1S19
E1 | REGOLAZIONE CLIMATICA | ALTEREGO | ALTEREGO XL | UFHTP1S48 | Sonda pass. temp. BTicino Matix Go bia. | 1 | 1 | 1 | pz | 75 | 75 | 0% | R – A richiesta |  | ALFA39 | UFHTP1S48
E1 | REGOLAZIONE CLIMATICA | ALTEREGO | ALTEREGO XL | UFHTP1S49 | Sonda pass. temp. BTicino Matix Go grey | 1 | 1 | 1 | pz | 75 | 75 | 0% | R – A richiesta |  | ALFA39 | UFHTP1S49
E1 | REGOLAZIONE CLIMATICA | ALTEREGO | ALTEREGO XL | UFHTP1S20 | Sonda pass. temp. Gewiss System bianca | 1 | 1 | 1 | pz | 75 | 75 | 0% | R – A richiesta |  | ALFA39 | UFHTP1S20
E1 | REGOLAZIONE CLIMATICA | ALTEREGO | ALTEREGO XL | UFHTP1S21 | Sonda pass. temp. Gewiss Playbus nera | 1 | 1 | 1 | pz | 75 | 75 | 0% | R – A richiesta |  | ALFA39 | UFHTP1S21
E1 | REGOLAZIONE CLIMATICA | ALTEREGO | ALTEREGO XL | UFHTP1S22 | Sonda pass. temp. Gewiss Chorus bianca | 1 | 1 | 1 | pz | 75 | 75 | 0% | R – A richiesta |  | ALFA39 | UFHTP1S22
E1 | REGOLAZIONE CLIMATICA | ALTEREGO | ALTEREGO XL | UFHTP1S23 | Sonda pass. temp. Gewiss Chorus nera | 1 | 1 | 1 | pz | 75 | 75 | 0% | R – A richiesta |  | ALFA39 | UFHTP1S23
E1 | REGOLAZIONE CLIMATICA | ALTEREGO | ALTEREGO XL | UFHTP1S24 | Sonda pass. temp. Gewiss Chorus titanio | 1 | 1 | 1 | pz | 75 | 75 | 0% | R – A richiesta |  | ALFA39 | UFHTP1S24
E1 | REGOLAZIONE CLIMATICA | ALTEREGO | ALTEREGO XL | UFHTP1S25 | Sonda pass. temp. Gewiss System black | 1 | 1 | 1 | pz | 75 | 75 | 0% | R – A richiesta |  | ALFA39 | UFHTP1S25
E1 | REGOLAZIONE CLIMATICA | ALTEREGO | ALTEREGO XL | UFHTP1S26 | Sonda pass. temp. Gewiss Chorus beige | 1 | 1 | 1 | pz | 75 | 75 | 0% | R – A richiesta |  | ALFA39 | UFHTP1S26
E1 | REGOLAZIONE CLIMATICA | ALTEREGO | ALTEREGO XL | UFHTP1S27 | Sonda pass. temp. Gewiss Chorus bia.sat. | 1 | 1 | 1 | pz | 75 | 75 | 0% | R – A richiesta |  | ALFA39 | UFHTP1S27
E1 | REGOLAZIONE CLIMATICA | ALTEREGO | ALTEREGO XL | UFHTP1S30 | Sonda pass. temp. Abb Mylos bianca | 1 | 1 | 1 | pz | 75 | 75 | 0% | R – A richiesta |  | ALFA39 | UFHTP1S30
E1 | REGOLAZIONE CLIMATICA | ALTEREGO | ALTEREGO XL | UFHTP1S31 | Sonda pass. temp. Abb Mylos nera | 1 | 1 | 1 | pz | 75 | 75 | 0% | R – A richiesta |  | ALFA39 | UFHTP1S31
E1 | REGOLAZIONE CLIMATICA | ALTEREGO | ALTEREGO XL | UFHTP1S32 | Sonda pass. temp. Abb Chiara bianca | 1 | 1 | 1 | pz | 75 | 75 | 0% | R – A richiesta |  | ALFA39 | UFHTP1S32
E1 | REGOLAZIONE CLIMATICA | ALTEREGO | ALTEREGO XL | UFHTP1S40 | Sonda pass. temp. Legrand Vela nera | 1 | 1 | 1 | pz | 75 | 75 | 0% | R – A richiesta |  | ALFA39 | UFHTP1S40
E1 | REGOLAZIONE CLIMATICA | ALTEREGO | ALTEREGO XL | UFHTP1S41 | Sonda pass. temp. Legrand Vela bianc | 1 | 1 | 1 | pz | 75 | 75 | 0% | R – A richiesta |  | ALFA39 | UFHTP1S41
E1 | REGOLAZIONE CLIMATICA | ALTEREGO | ALTEREGO XL | UFHTP1S61 | Sonda pass. temp. AVE Life Nero | 1 | 1 | 1 | pz | 75 | 75 | 0% | R – A richiesta |  | ALFA39 | UFHTP1S61
E1 | REGOLAZIONE CLIMATICA | ALTEREGO | ALTEREGO XL | UFHTP1S62 | Sonda pass. temp. AVE Domus 44 Bianca | 1 | 1 | 1 | pz | 75 | 75 | 0% | R – A richiesta |  | ALFA39 | UFHTP1S62
E1 | REGOLAZIONE CLIMATICA | ALTEREGO | ALTEREGO XL | UFHTP1S63 | Sonda pass. temp. AVE sistema 45 | 1 | 1 | 1 | pz | 75 | 75 | 0% | R – A richiesta |  | ALFA39 | UFHTP1S63
E1 | REGOLAZIONE CLIMATICA | ALTEREGO | ALTEREGO XL | UFHTP1S64 | Sonda pass. temp. AVE Tekla | 1 | 1 | 1 | pz | 75 | 75 | 0% | R – A richiesta |  | ALFA39 | UFHTP1S64
E1 | REGOLAZIONE CLIMATICA | ALTEREGO | ALTEREGO XL | UFHTP1S65 | Sonda pass. temp. AVE Allumia argento | 1 | 1 | 1 | pz | 75 | 75 | 0% | R – A richiesta |  | ALFA39 | UFHTP1S65
E1 | REGOLAZIONE CLIMATICA | ALTEREGO | ALTEREGO XL | UFHTP1S66 | Sonda pass. Temp. AVE life Nero luci | 1 | 1 | 1 | pz | 75 | 75 | 0% | R – A richiesta |  | ALFA39 | UFHTP1S66
E1 | REGOLAZIONE CLIMATICA | ALTEREGO | ALTEREGO XL | UFHTP1S68 | Sonda pass. temp. AVE DomusClassAvorio | 1 | 1 | 1 | pz | 75 | 75 | 0% | R – A richiesta |  | ALFA39 | UFHTP1S68
E1 | REGOLAZIONE CLIMATICA | ALTEREGO | ALTEREGO XL | UFHTP1S69 | Sonda pass. temp. AVE Allumia nera | 1 | 1 | 1 | pz | 75 | 75 | 0% | R – A richiesta |  | ALFA39 | UFHTP1S69
E1 | REGOLAZIONE CLIMATICA | ALTEREGO | ALTEREGO XL | UFHTP1S70 | Sonda pass. temp. URMET Nea all. karbon | 1 | 1 | 1 | pz | 75 | 75 | 0% | R – A richiesta |  | ALFA39 | UFHTP1S70
E1 | REGOLAZIONE CLIMATICA | ALTEREGO | ALTEREGO XL | UFHTP1S71 | Sonda pass. temp. URMET Nea all. sat. | 1 | 1 | 1 | pz | 75 | 75 | 0% | R – A richiesta |  | ALFA39 | UFHTP1S71
E1 | REGOLAZIONE CLIMATICA | ALTEREGO | ALTEREGO XL | UFHTP1S72 | Sonda pass. temp. URMET Nea bianco op. | 1 | 1 | 1 | pz | 75 | 75 | 0% | R – A richiesta |  | ALFA39 | UFHTP1S72
E1 | REGOLAZIONE CLIMATICA | ALTEREGO | ALTEREGO XL | UFHTP1S73 | Sonda pass. temp. URMET Nea antracite | 1 | 1 | 1 | pz | 75 | 75 | 0% | R – A richiesta |  | ALFA39 | UFHTP1S73
E1 | REGOLAZIONE CLIMATICA | ALTEREGO | ALTEREGO XL | UFHTP1S74 | Sonda pass. temp URMET Nea Bia. Ghiaccio | 1 | 1 | 1 | pz | 75 | 75 | 0% | R – A richiesta |  | ALFA39 | UFHTP1S74
E1 | REGOLAZIONE CLIMATICA | ALTEREGO | ALTEREGO XL | UFHTP1S77 | Sonda pass.temp. BticinoLivingNow Bia. | 1 | 1 | 1 | pz | 71 | 71 | 0% |  |  | ALFA39 | UFHTP1S77
E1 | REGOLAZIONE CLIMATICA | ALTEREGO | ALTEREGO XL | UFHTP1S78 | Sonda pass.temp.Bticino living Now nera | 1 | 1 | 1 | pz | 75 | 75 | 0% | R – A richiesta |  | ALFA39 | UFHTP1S78
E1 | REGOLAZIONE CLIMATICA | ALTEREGO | ALTEREGO XL | UFHTP1S79 | Sonda pass.temp. BticinoLivingNow sabbia | 1 | 1 | 1 | pz | 71 | 71 | 0% | R – A richiesta |  | ALFA39 | UFHTP1S79
E1 | REGOLAZIONE CLIMATICA | ALTEREGO | ALTEREGO XL | UFHTP1S80 | Sonda pass. temp. in scatola 80x120 | 1 | 1 | 1 | pz | 75 | 75 | 0% | R – A richiesta |  | ALFA39 | UFHTP1S80
E1 | REGOLAZIONE CLIMATICA | ALTEREGO | ALTEREGO XL | UFHTP1S101 | Sonda pass. temp. JUNG LS quad. bianca | 1 | 1 | 1 | pz | 75 | 75 | 0% | R – A richiesta |  | ALFA39 | UFHTP1S101
E1 | REGOLAZIONE CLIMATICA | ALTEREGO | ALTEREGO XL | UFHTP1S102 | Sonda pass. temp. JUNG LS quad. nero luc | 1 | 1 | 1 | pz | 75 | 75 | 0% | R – A richiesta |  | ALFA39 | UFHTP1S102
E1 | REGOLAZIONE CLIMATICA | ALTEREGO | ALTEREGO XL | UFHTP1S103 | Sonda pass. temp. JUNG LS quad panna | 1 | 1 | 1 | pz | 75 | 75 | 0% | R – A richiesta |  | ALFA39 | UFHTP1S103
E1 | REGOLAZIONE CLIMATICA | ALTEREGO | ALTEREGO XL | UFHTP1S104 | Sonda pass. temp. JUNG LS quad grigio | 1 | 1 | 1 | pz | 75 | 75 | 0% | R – A richiesta |  | ALFA39 | UFHTP1S104
E1 | REGOLAZIONE CLIMATICA | ALTEREGO | ALTEREGO XL | UFHTP1S105 | Sonda pass. temp. JUNG LS quad. nero opa | 1 | 1 | 1 | pz | 75 | 75 | 0% | R – A richiesta |  | ALFA39 | UFHTP1S105
E1 | REGOLAZIONE CLIMATICA | ALTEREGO | ALTEREGO XL | UFHTP1S05E | Sonda pass. temp. VIMAR Eikon bianca EVO | 1 | 1 | 1 | pz | 75 | 75 | 0% | R – A richiesta |  | ALFA39 | UFHTP1S05E
E1 | REGOLAZIONE CLIMATICA | ALTEREGO | ALTEREGO XL | UFHTP1S06E | Sonda pass. temp. Vimar Eikon nera EVO | 1 | 1 | 1 | pz | 75 | 75 | 0% | R – A richiesta |  | ALFA39 | UFHTP1S06E
E1 | REGOLAZIONE CLIMATICA | ALTEREGO | ALTEREGO XL | UFHTP1S07E | Sonda pass. temp. Vimar Eikon Next EVO | 1 | 1 | 1 | pz | 75 | 75 | 0% | R – A richiesta |  | ALFA39 | UFHTP1S07E
E1 | REGOLAZIONE CLIMATICA | ALTEREGO | ALTEREGO XL | UFHTP1S10A | Sonda pass. temp.Bticino Inter. Nera AIR | 1 | 1 | 1 | pz | 75 | 75 | 0% | R – A richiesta |  | ALFA39 | UFHTP1S10A
E1 | REGOLAZIONE CLIMATICA | ALTEREGO | ALTEREGO XL | UFHTP1S11A | Sonda pass. temp.BticinoLiv.Light Bia.AIR | 1 | 1 | 1 | pz | 75 | 75 | 0% | R – A richiesta |  | ALFA39 | UFHTP1S11A
E1 | REGOLAZIONE CLIMATICA | ALTEREGO | ALTEREGO XL | UFHTP1S12A | Sonda pass.temp. BticinoAxolute Bia. AIR | 1 | 1 | 1 | pz | 75 | 75 | 0% | R – A richiesta |  | ALFA39 | UFHTP1S12A
E1 | REGOLAZIONE CLIMATICA | ALTEREGO | ALTEREGO XL | UFHTP1S13A | Sonda pass.temp. BticinoAxolute nera AIR | 1 | 1 | 1 | pz | 75 | 75 | 0% | R – A richiesta |  | ALFA39 | UFHTP1S13A
E1 | REGOLAZIONE CLIMATICA | ALTEREGO | ALTEREGO XL | UFHTP1S15A | Sonda pass.temp.BticinoLiv.LightTechAIR | 1 | 1 | 1 | pz | 75 | 75 | 0% | R – A richiesta |  | ALFA39 | UFHTP1S15A
E1 | REGOLAZIONE CLIMATICA | ALTEREGO | ALTEREGO XL | UFHTP1S16A | Sonda pass.temp. BticinoAxolute arg.AIR | 1 | 1 | 1 | pz | 75 | 75 | 0% | R – A richiesta |  | ALFA39 | UFHTP1S16A
E1 | REGOLAZIONE CLIMATICA | ALTEREGO | ALTEREGO XL | UFHTH1S01 | Sensore Bus temp/um Vimar Plana Silver | 1 | 1 | 1 | pz | 306 | 306 | 0% | R – A richiesta |  | ALFA39 | UFHTH1S01
E1 | REGOLAZIONE CLIMATICA | ALTEREGO | ALTEREGO XL | UFHTH1S02 | Sensore Bus temp/um Vimar Plana Bianca | 1 | 1 | 1 | pz | 306 | 306 | 0% |  |  | ALFA39 | UFHTH1S02
E1 | REGOLAZIONE CLIMATICA | ALTEREGO | ALTEREGO XL | UFHTH1S03 | Sensore Bus temp/um Vimar Idea bianca | 1 | 1 | 1 | pz | 306 | 306 | 0% | R – A richiesta |  | ALFA39 | UFHTH1S03
E1 | REGOLAZIONE CLIMATICA | ALTEREGO | ALTEREGO XL | UFHTH1S04 | Sensore Bus temp/um Vimar Idea antracite | 1 | 1 | 1 | pz | 306 | 306 | 0% | R – A richiesta |  | ALFA39 | UFHTH1S04
E1 | REGOLAZIONE CLIMATICA | ALTEREGO | ALTEREGO XL | UFHTH1S05 | Sensore Bus temp/um Vimar Eikon bianca | 1 | 1 | 1 | pz | 306 | 306 | 0% | R – A richiesta |  | ALFA39 | UFHTH1S05
E1 | REGOLAZIONE CLIMATICA | ALTEREGO | ALTEREGO XL | UFHTH1S06 | Sensore Bus temp/um Vimar Eikon nera | 1 | 1 | 1 | pz | 306 | 306 | 0% | R – A richiesta |  | ALFA39 | UFHTH1S06
E1 | REGOLAZIONE CLIMATICA | ALTEREGO | ALTEREGO XL | UFHTH1S07 | Sensore Bus temp/um Vimar Eikon Next | 1 | 1 | 1 | pz | 306 | 306 | 0% | R – A richiesta |  | ALFA39 | UFHTH1S07
E1 | REGOLAZIONE CLIMATICA | ALTEREGO | ALTEREGO XL | UFHTH1S50 | Sensore Bus temp/um Vimar Arke bianca | 1 | 1 | 1 | pz | 306 | 306 | 0% |  |  | ALFA39 | UFHTH1S50
E1 | REGOLAZIONE CLIMATICA | ALTEREGO | ALTEREGO XL | UFHTH1S51 | Sensore Bus temp/um Vimar Arke nera | 1 | 1 | 1 | pz | 306 | 306 | 0% | R – A richiesta |  | ALFA39 | UFHTH1S51
E1 | REGOLAZIONE CLIMATICA | ALTEREGO | ALTEREGO XL | UFHTH1S52 | Sensore Bus temp/um Vimar Arke metal | 1 | 1 | 1 | pz | 306 | 306 | 0% | R – A richiesta |  | ALFA39 | UFHTH1S52
E1 | REGOLAZIONE CLIMATICA | ALTEREGO | ALTEREGO XL | UFHTH1S50F | Sensore Bus temp/um VimarArkeBiancaFIT | 1 | 1 | 1 | pz | 306 | 306 | 0% | R – A richiesta |  | ALFA39 | UFHTH1S50F
E1 | REGOLAZIONE CLIMATICA | ALTEREGO | ALTEREGO XL | UFHTH1S51F | Sensore Bus temp/um VimarArkeAntracFIT | 1 | 1 | 1 | pz | 306 | 306 | 0% | R – A richiesta |  | ALFA39 | UFHTH1S51F
E1 | REGOLAZIONE CLIMATICA | ALTEREGO | ALTEREGO XL | UFHTH1S52F | Sensore Bus temp/um VimarArkeMetalFIT | 1 | 1 | 1 | pz | 306 | 306 | 0% | R – A richiesta |  | ALFA39 | UFHTH1S52F
E1 | REGOLAZIONE CLIMATICA | ALTEREGO | ALTEREGO XL | UFHTH1S57 | Sensore Bus temp/um Vimar LineaBianca | 1 | 1 | 1 | pz | 306 | 306 | 0% | R – A richiesta |  | ALFA39 | UFHTH1S57
E1 | REGOLAZIONE CLIMATICA | ALTEREGO | ALTEREGO XL | UFHTH1S58 | Sensore Bus temp/um Vimar Linea Nera | 1 | 1 | 1 | pz | 306 | 306 | 0% | R – A richiesta |  | ALFA39 | UFHTH1S58
E1 | REGOLAZIONE CLIMATICA | ALTEREGO | ALTEREGO XL | UFHTH1S59 | Sensore Bus temp/um Vimar Linea Canapa | 1 | 1 | 1 | pz | 306 | 306 | 0% | R – A richiesta |  | ALFA39 | UFHTH1S59
E1 | REGOLAZIONE CLIMATICA | ALTEREGO | ALTEREGO XL | UFHTH1S10 | Sensore Bus temp/um Bticino Inter. Nera | 1 | 1 | 1 | pz | 306 | 306 | 0% | R – A richiesta |  | ALFA39 | UFHTH1S10
E1 | REGOLAZIONE CLIMATICA | ALTEREGO | ALTEREGO XL | UFHTH1S11 | Sensore Bus temp/um BticinoLiv.Light Bia | 1 | 1 | 1 | pz | 306 | 306 | 0% |  |  | ALFA39 | UFHTH1S11
E1 | REGOLAZIONE CLIMATICA | ALTEREGO | ALTEREGO XL | UFHTH1S12 | Sensore Bus temp/um Bticino Axolute Bia | 1 | 1 | 1 | pz | 306 | 306 | 0% | R – A richiesta |  | ALFA39 | UFHTH1S12
E1 | REGOLAZIONE CLIMATICA | ALTEREGO | ALTEREGO XL | UFHTH1S13 | Sensore Bus temp/um Bticino Axolute nera | 1 | 1 | 1 | pz | 306 | 306 | 0% | R – A richiesta |  | ALFA39 | UFHTH1S13
E1 | REGOLAZIONE CLIMATICA | ALTEREGO | ALTEREGO XL | UFHTH1S14 | Sensore Bus temp/um BticinoMatix Bia. | 1 | 1 | 1 | pz | 306 | 306 | 0% | R – A richiesta |  | ALFA39 | UFHTH1S14
E1 | REGOLAZIONE CLIMATICA | ALTEREGO | ALTEREGO XL | UFHTH1S15 | Sensore Bus temp/um BticinoLiv.LightTech | 1 | 1 | 1 | pz | 306 | 306 | 0% | R – A richiesta |  | ALFA39 | UFHTH1S15
E1 | REGOLAZIONE CLIMATICA | ALTEREGO | ALTEREGO XL | UFHTH1S16 | Sensore Bus temp/um Bticino Axolute arg. | 1 | 1 | 1 | pz | 306 | 306 | 0% | R – A richiesta |  | ALFA39 | UFHTH1S16
E1 | REGOLAZIONE CLIMATICA | ALTEREGO | ALTEREGO XL | UFHTH1S19 | Sensore Bus temp/um Bticino Matix avorio | 1 | 1 | 1 | pz | 306 | 306 | 0% | R – A richiesta |  | ALFA39 | UFHTH1S19
E1 | REGOLAZIONE CLIMATICA | ALTEREGO | ALTEREGO XL | UFHTH1S48 | Sensore Bus temp/um BTicino Matix Go bia | 1 | 1 | 1 | pz | 306 | 306 | 0% | R – A richiesta |  | ALFA39 | UFHTH1S48
E1 | REGOLAZIONE CLIMATICA | ALTEREGO | ALTEREGO XL | UFHTH1S49 | Sensore Bus temp/um BTicino Matix Go gri | 1 | 1 | 1 | pz | 306 | 306 | 0% | R – A richiesta |  | ALFA39 | UFHTH1S49
E1 | REGOLAZIONE CLIMATICA | ALTEREGO | ALTEREGO XL | UFHTH1S20 | Sensore Bus temp/um GewissSystemBianca | 1 | 1 | 1 | pz | 306 | 306 | 0% | R – A richiesta |  | ALFA39 | UFHTH1S20
E1 | REGOLAZIONE CLIMATICA | ALTEREGO | ALTEREGO XL | UFHTH1S21 | Sensore Bus temp/um Gewiss Playbus nera | 1 | 1 | 1 | pz | 306 | 306 | 0% | R – A richiesta |  | ALFA39 | UFHTH1S21
E1 | REGOLAZIONE CLIMATICA | ALTEREGO | ALTEREGO XL | UFHTH1S22 | Sensore Bus temp/um GewissChorus bianca | 1 | 1 | 1 | pz | 306 | 306 | 0% | R – A richiesta |  | ALFA39 | UFHTH1S22
E1 | REGOLAZIONE CLIMATICA | ALTEREGO | ALTEREGO XL | UFHTH1S23 | Sensore Bus temp/um Gewiss Chorus nera | 1 | 1 | 1 | pz | 306 | 306 | 0% | R – A richiesta |  | ALFA39 | UFHTH1S23
E1 | REGOLAZIONE CLIMATICA | ALTEREGO | ALTEREGO XL | UFHTH1S24 | Sensore Bus temp/um GewissChorus titanio | 1 | 1 | 1 | pz | 306 | 306 | 0% | R – A richiesta |  | ALFA39 | UFHTH1S24
E1 | REGOLAZIONE CLIMATICA | ALTEREGO | ALTEREGO XL | UFHTH1S25 | Sensore Bus temp/um Gewiss System black | 1 | 1 | 1 | pz | 306 | 306 | 0% | R – A richiesta |  | ALFA39 | UFHTH1S25
E1 | REGOLAZIONE CLIMATICA | ALTEREGO | ALTEREGO XL | UFHTH1S26 | Sensore Bus temp/um GewissChorus beige | 1 | 1 | 1 | pz | 306 | 306 | 0% | R – A richiesta |  | ALFA39 | UFHTH1S26
E1 | REGOLAZIONE CLIMATICA | ALTEREGO | ALTEREGO XL | UFHTH1S27 | Sensore Bus temp/um GewissChorus bia.sat | 1 | 1 | 1 | pz | 306 | 306 | 0% | R – A richiesta |  | ALFA39 | UFHTH1S27
E1 | REGOLAZIONE CLIMATICA | ALTEREGO | ALTEREGO XL | UFHTH1S30 | Sensore Bus temp/um Abb Mylos bianca | 1 | 1 | 1 | pz | 306 | 306 | 0% | R – A richiesta |  | ALFA39 | UFHTH1S30
E1 | REGOLAZIONE CLIMATICA | ALTEREGO | ALTEREGO XL | UFHTH1S31 | Sensore Bus temp/um Abb Mylos nera | 1 | 1 | 1 | pz | 306 | 306 | 0% | R – A richiesta |  | ALFA39 | UFHTH1S31
E1 | REGOLAZIONE CLIMATICA | ALTEREGO | ALTEREGO XL | UFHTH1S32 | Sensore Bus temp/um Abb Chiara bianca | 1 | 1 | 1 | pz | 306 | 306 | 0% | R – A richiesta |  | ALFA39 | UFHTH1S32
E1 | REGOLAZIONE CLIMATICA | ALTEREGO | ALTEREGO XL | UFHTH1S40 | Sensore Bus temp/um Legrand Vela nera | 1 | 1 | 1 | pz | 306 | 306 | 0% | R – A richiesta |  | ALFA39 | UFHTH1S40
E1 | REGOLAZIONE CLIMATICA | ALTEREGO | ALTEREGO XL | UFHTH1S41 | Sensore Bus temp/um Legrand Vela bianc | 1 | 1 | 1 | pz | 306 | 306 | 0% | R – A richiesta |  | ALFA39 | UFHTH1S41
E1 | REGOLAZIONE CLIMATICA | ALTEREGO | ALTEREGO XL | UFHTH1S61 | Sensore Bus temp/um AVE Life Nero | 1 | 1 | 1 | pz | 306 | 306 | 0% | R – A richiesta |  | ALFA39 | UFHTH1S61
E1 | REGOLAZIONE CLIMATICA | ALTEREGO | ALTEREGO XL | UFHTH1S62 | Sensore Bus temp/um AVE Domus 44 Bianca | 1 | 1 | 1 | pz | 306 | 306 | 0% | R – A richiesta |  | ALFA39 | UFHTH1S62
E1 | REGOLAZIONE CLIMATICA | ALTEREGO | ALTEREGO XL | UFHTH1S63 | Sensore Bus temp/um AVE sistema 45 | 1 | 1 | 1 | pz | 306 | 306 | 0% | R – A richiesta |  | ALFA39 | UFHTH1S63
E1 | REGOLAZIONE CLIMATICA | ALTEREGO | ALTEREGO XL | UFHTH1S64 | Sensore Bus temp/um AVE Tekla | 1 | 1 | 1 | pz | 306 | 306 | 0% | R – A richiesta |  | ALFA39 | UFHTH1S64
E1 | REGOLAZIONE CLIMATICA | ALTEREGO | ALTEREGO XL | UFHTH1S65 | Sensore Bus temp/um AVE Allumia argento | 1 | 1 | 1 | pz | 306 | 306 | 0% | R – A richiesta |  | ALFA39 | UFHTH1S65
E1 | REGOLAZIONE CLIMATICA | ALTEREGO | ALTEREGO XL | UFHTH1S66 | Sensore Bus temp/um AVE life Nero lucido | 1 | 1 | 1 | pz | 306 | 306 | 0% | R – A richiesta |  | ALFA39 | UFHTH1S66
E1 | REGOLAZIONE CLIMATICA | ALTEREGO | ALTEREGO XL | UFHTH1S68 | Sensore Bus temp/um AVEDomusClassAvorio | 1 | 1 | 1 | pz | 306 | 306 | 0% | R – A richiesta |  | ALFA39 | UFHTH1S68
E1 | REGOLAZIONE CLIMATICA | ALTEREGO | ALTEREGO XL | UFHTH1S69 | Sensore Bus temp/um AVE allumia nera | 1 | 1 | 1 | pz | 306 | 306 | 0% | R – A richiesta |  | ALFA39 | UFHTH1S69
E1 | REGOLAZIONE CLIMATICA | ALTEREGO | ALTEREGO XL | UFHTH1S70 | Sensore Bus temp/um URMET Nea all. scuro | 1 | 1 | 1 | pz | 306 | 306 | 0% | R – A richiesta |  | ALFA39 | UFHTH1S70
E1 | REGOLAZIONE CLIMATICA | ALTEREGO | ALTEREGO XL | UFHTH1S71 | Sensore Bus temp/um URMET Nea all. sat. | 1 | 1 | 1 | pz | 306 | 306 | 0% | R – A richiesta |  | ALFA39 | UFHTH1S71
E1 | REGOLAZIONE CLIMATICA | ALTEREGO | ALTEREGO XL | UFHTH1S72 | Sensore Bus temp/um URMET Nea bianco op. | 1 | 1 | 1 | pz | 306 | 306 | 0% | R – A richiesta |  | ALFA39 | UFHTH1S72
E1 | REGOLAZIONE CLIMATICA | ALTEREGO | ALTEREGO XL | UFHTH1S73 | Sensore Bus temp/um URMET Nea antracite | 1 | 1 | 1 | pz | 306 | 306 | 0% | R – A richiesta |  | ALFA39 | UFHTH1S73
E1 | REGOLAZIONE CLIMATICA | ALTEREGO | ALTEREGO XL | UFHTH1S74 | Sensore Bus temp/um URMET Nea bianco ice | 1 | 1 | 1 | pz | 306 | 306 | 0% | R – A richiesta |  | ALFA39 | UFHTH1S74
E1 | REGOLAZIONE CLIMATICA | ALTEREGO | ALTEREGO XL | UFHTH1S77 | Sensore Bus temp/um BticinoLiv.Now Bia. | 1 | 1 | 1 | pz | 306 | 306 | 0% |  |  | ALFA39 | UFHTH1S77
E1 | REGOLAZIONE CLIMATICA | ALTEREGO | ALTEREGO XL | UFHTH1S78 | Sensore Bus temp/um BticinoLiv.Now nera | 1 | 1 | 1 | pz | 306 | 306 | 0% | R – A richiesta |  | ALFA39 | UFHTH1S78
E1 | REGOLAZIONE CLIMATICA | ALTEREGO | ALTEREGO XL | UFHTH1S79 | Sensore Bus temp/um BticinoLiv.Now sabbia | 1 | 1 | 1 | pz | 306 | 306 | 0% | R – A richiesta |  | ALFA39 | UFHTH1S79
E1 | REGOLAZIONE CLIMATICA | ALTEREGO | ALTEREGO XL | UFHTH1S80 | Sensore Bus temp/um in scatola 80x120 | 1 | 1 | 1 | pz | 306 | 306 | 0% | R – A richiesta |  | ALFA39 | UFHTH1S80
E1 | REGOLAZIONE CLIMATICA | ALTEREGO | ALTEREGO XL | UFHTH1S101 | Sensore Bus temp/um JUNG LS quad bia luc | 1 | 1 | 1 | pz | 306 | 306 | 0% | R – A richiesta |  | ALFA39 | UFHTH1S101
E1 | REGOLAZIONE CLIMATICA | ALTEREGO | ALTEREGO XL | UFHTH1S102 | Sensore Bus temp/um JUNG LS quad nero lu | 1 | 1 | 1 | pz | 306 | 306 | 0% | R – A richiesta |  | ALFA39 | UFHTH1S102
E1 | REGOLAZIONE CLIMATICA | ALTEREGO | ALTEREGO XL | UFHTH1S103 | Sensore Bus temp/um JUNG LS quad panna | 1 | 1 | 1 | pz | 306 | 306 | 0% | R – A richiesta |  | ALFA39 | UFHTH1S103
E1 | REGOLAZIONE CLIMATICA | ALTEREGO | ALTEREGO XL | UFHTH1S104 | Sensore Bus temp/um JUNG LS quad grigio | 1 | 1 | 1 | pz | 306 | 306 | 0% | R – A richiesta |  | ALFA39 | UFHTH1S104
E1 | REGOLAZIONE CLIMATICA | ALTEREGO | ALTEREGO XL | UFHTH1S105 | Sensore Bus temp/um JUNG LS quad nero op | 1 | 1 | 1 | pz | 306 | 306 | 0% | R – A richiesta |  | ALFA39 | UFHTH1S105
E1 | REGOLAZIONE CLIMATICA | ALTEREGO | ALTEREGO XL | UFHTH1S05E | Sensore Bus temp/um VIMAR EikonEVO Bia. | 1 | 1 | 1 | pz | 306 | 306 | 0% | R – A richiesta |  | ALFA39 | UFHTH1S05E
E1 | REGOLAZIONE CLIMATICA | ALTEREGO | ALTEREGO XL | UFHTH1S06E | Sensore Bus temp/um VIMAR EikonEVO nera | 1 | 1 | 1 | pz | 306 | 306 | 0% | R – A richiesta |  | ALFA39 | UFHTH1S06E
E1 | REGOLAZIONE CLIMATICA | ALTEREGO | ALTEREGO XL | UFHTH1S07E | Sensore Bus temp/um VimarEikonNextEVO | 1 | 1 | 1 | pz | 306 | 306 | 0% | R – A richiesta |  | ALFA39 | UFHTH1S07E
E1 | REGOLAZIONE CLIMATICA | ALTEREGO | ALTEREGO XL | UFHTH1S10A | Sensore Bus temp/um BticinoInter.NeraAIR | 1 | 1 | 1 | pz | 306 | 306 | 0% | R – A richiesta |  | ALFA39 | UFHTH1S10A
E1 | REGOLAZIONE CLIMATICA | ALTEREGO | ALTEREGO XL | UFHTH1S11A | Sensore Bus temp/um BticinoLiv.Light BiaAIR | 1 | 1 | 1 | pz | 306 | 306 | 0% | R – A richiesta |  | ALFA39 | UFHTH1S11A
E1 | REGOLAZIONE CLIMATICA | ALTEREGO | ALTEREGO XL | UFHTH1S12A | Sensore Bus temp/um BticinoAxoluteBiaAIR | 1 | 1 | 1 | pz | 306 | 306 | 0% | R – A richiesta |  | ALFA39 | UFHTH1S12A
E1 | REGOLAZIONE CLIMATICA | ALTEREGO | ALTEREGO XL | UFHTH1S13A | Sensore Bus temp/um BticinoAxoluteNeraAIR | 1 | 1 | 1 | pz | 306 | 306 | 0% | R – A richiesta |  | ALFA39 | UFHTH1S13A
E1 | REGOLAZIONE CLIMATICA | ALTEREGO | ALTEREGO XL | UFHTH1S15A | Sensore Bus temp/um BticinoLiv.LightTechAIR | 1 | 1 | 1 | pz | 306 | 306 | 0% | R – A richiesta |  | ALFA39 | UFHTH1S15A
E1 | REGOLAZIONE CLIMATICA | ALTEREGO | ALTEREGO XL | UFHTH1S16A | Sensore Bus temp/um BticinoAxoluteArgAIR | 1 | 1 | 1 | pz | 306 | 306 | 0% | R – A richiesta |  | ALFA39 | UFHTH1S16A
E1 | REGOLAZIONE CLIMATICA | ALTEREGO | ALTEREGO XL | UFHTH2S01 | Sensore Bus temp/um Vimar Plana Silver | 1 | 1 | 1 | pz | 486 | 486 | 0% | R – A richiesta |  | ALFA39 | UFH-TH2-S01
E1 | REGOLAZIONE CLIMATICA | ALTEREGO | ALTEREGO XL | UFHTH2S02 | Sensore Bus temp/um Vimar Plana Bianca | 1 | 1 | 1 | pz | 486 | 486 | 0% | R – A richiesta |  | ALFA39 | UFHTH2S02
E1 | REGOLAZIONE CLIMATICA | ALTEREGO | ALTEREGO XL | UFHTH2S03 | Sensore Bus temp/um Vimar Idea bianca | 1 | 1 | 1 | pz | 486 | 486 | 0% | R – A richiesta |  | ALFA39 | UFHTH2S03
E1 | REGOLAZIONE CLIMATICA | ALTEREGO | ALTEREGO XL | UFHTH2S04 | Sensore Bus temp/um Vimar Idea antracite | 1 | 1 | 1 | pz | 486 | 486 | 0% | R – A richiesta |  | ALFA39 | UFHTH2S04
E1 | REGOLAZIONE CLIMATICA | ALTEREGO | ALTEREGO XL | UFHTH2S05 | Sensore Bus temp/um Vimar Eikon bianca | 1 | 1 | 1 | pz | 486 | 486 | 0% | R – A richiesta |  | ALFA39 | UFHTH2S05
E1 | REGOLAZIONE CLIMATICA | ALTEREGO | ALTEREGO XL | UFHTH2S06 | Sensore Bus temp/um Vimar Eikon nera | 1 | 1 | 1 | pz | 486 | 486 | 0% | R – A richiesta |  | ALFA39 | UFHTH2S06
E1 | REGOLAZIONE CLIMATICA | ALTEREGO | ALTEREGO XL | UFHTH2S07 | Sensore Bus temp/um Vimar Eikon Next | 1 | 1 | 1 | pz | 486 | 486 | 0% | R – A richiesta |  | ALFA39 | UFH-TH2-S07
E1 | REGOLAZIONE CLIMATICA | ALTEREGO | ALTEREGO XL | UFHTH2S50 | Sensore Bus temp/um Vimar Arke bianca | 1 | 1 | 1 | pz | 486 | 486 | 0% | R – A richiesta |  | ALFA39 | UFHTH2S50
E1 | REGOLAZIONE CLIMATICA | ALTEREGO | ALTEREGO XL | UFHTH2S51 | Sensore Bus temp/um Vimar Arke nera | 1 | 1 | 1 | pz | 486 | 486 | 0% | R – A richiesta |  | ALFA39 | UFHTH2S51
E1 | REGOLAZIONE CLIMATICA | ALTEREGO | ALTEREGO XL | UFHTH2S52 | Sensore Bus temp/um Vimar Arke metal | 1 | 1 | 1 | pz | 486 | 486 | 0% | R – A richiesta |  | ALFA39 | UFHTH2S52
E1 | REGOLAZIONE CLIMATICA | ALTEREGO | ALTEREGO XL | UFHTH2S50F | Sensore Bus temp/um VimarArkeBiancaFIT | 1 | 1 | 1 | pz | 486 | 486 | 0% | R – A richiesta |  | ALFA39 | UFHTH2S50F
E1 | REGOLAZIONE CLIMATICA | ALTEREGO | ALTEREGO XL | UFHTH2S51F | Sensore Bus temp/um VimarArkeAntracFIT | 1 | 1 | 1 | pz | 486 | 486 | 0% | R – A richiesta |  | ALFA39 | UFHTH2S51F
E1 | REGOLAZIONE CLIMATICA | ALTEREGO | ALTEREGO XL | UFHTH2S52F | Sensore Bus temp/um VimarArkeMetalFIT | 1 | 1 | 1 | pz | 486 | 486 | 0% | R – A richiesta |  | ALFA39 | UFHTH2S52F
E1 | REGOLAZIONE CLIMATICA | ALTEREGO | ALTEREGO XL | UFHTH2S10 | Sensore Bus temp/um Bticino Inter. Nera | 1 | 1 | 1 | pz | 486 | 486 | 0% | R – A richiesta |  | ALFA39 | UFHTH2S10
E1 | REGOLAZIONE CLIMATICA | ALTEREGO | ALTEREGO XL | UFHTH2S11 | Sensore Bus temp/um BticinoLivLightBia | 1 | 1 | 1 | pz | 486 | 486 | 0% | R – A richiesta |  | ALFA39 | UFHTH2S11
E1 | REGOLAZIONE CLIMATICA | ALTEREGO | ALTEREGO XL | UFHTH2S12 | Sensore Bus temp/um BticinoAxolute Bia. | 1 | 1 | 1 | pz | 486 | 486 | 0% | R – A richiesta |  | ALFA39 | UFHTH2S12
E1 | REGOLAZIONE CLIMATICA | ALTEREGO | ALTEREGO XL | UFHTH2S13 | Sensore Bus temp/um Bticino Axolute nera | 1 | 1 | 1 | pz | 486 | 486 | 0% | R – A richiesta |  | ALFA39 | UFH-TH2-S13
E1 | REGOLAZIONE CLIMATICA | ALTEREGO | ALTEREGO XL | UFHTH2S14 | Sensore Bus temp/um Bticino Matix bianca | 1 | 1 | 1 | pz | 486 | 486 | 0% | R – A richiesta |  | ALFA39 | UFHTH2S14
E1 | REGOLAZIONE CLIMATICA | ALTEREGO | ALTEREGO XL | UFHTH2S15 | Sensore Bus temp/um BticinoLivLightTech | 1 | 1 | 1 | pz | 486 | 486 | 0% | R – A richiesta |  | ALFA39 | UFH-TH2-S15
E1 | REGOLAZIONE CLIMATICA | ALTEREGO | ALTEREGO XL | UFHTH2S16 | Sensore Bus temp/um Bticino Axolute arg. | 1 | 1 | 1 | pz | 486 | 486 | 0% | R – A richiesta |  | ALFA39 | UFHTH2S16
E1 | REGOLAZIONE CLIMATICA | ALTEREGO | ALTEREGO XL | UFHTH2S19 | Sensore Bus temp/um Bticino Matix avorio | 1 | 1 | 1 | pz | 486 | 486 | 0% | R – A richiesta |  | ALFA39 | UFHTH2S19
E1 | REGOLAZIONE CLIMATICA | ALTEREGO | ALTEREGO XL | UFHTH2S48 | Sensore Bus temp/um BTicino Matix Go Bia. | 1 | 1 | 1 | pz | 486 | 486 | 0% | R – A richiesta |  | ALFA39 | UFHTH2S48
E1 | REGOLAZIONE CLIMATICA | ALTEREGO | ALTEREGO XL | UFHTH2S49 | Sensore Bus temp/um BTicino Matix Go grey | 1 | 1 | 1 | pz | 486 | 486 | 0% | R – A richiesta |  | ALFA39 | UFHTH2S49
E1 | REGOLAZIONE CLIMATICA | ALTEREGO | ALTEREGO XL | UFHTH2S20 | Sensore Bus temp/um Gewiss System bianca | 1 | 1 | 1 | pz | 486 | 486 | 0% | R – A richiesta |  | ALFA39 | UFHTH2S20
E1 | REGOLAZIONE CLIMATICA | ALTEREGO | ALTEREGO XL | UFHTH2S21 | Sensore Bus temp/um Gewiss Playbus nera | 1 | 1 | 1 | pz | 486 | 486 | 0% | R – A richiesta |  | ALFA39 | UFHTH2S21
E1 | REGOLAZIONE CLIMATICA | ALTEREGO | ALTEREGO XL | UFHTH2S22 | Sensore Bus temp/um Gewiss Chorus bianca | 1 | 1 | 1 | pz | 486 | 486 | 0% | R – A richiesta |  | ALFA39 | UFH-TH2-S22
E1 | REGOLAZIONE CLIMATICA | ALTEREGO | ALTEREGO XL | UFHTH2S23 | Sensore Bus temp/um Gewiss Chorus nera | 1 | 1 | 1 | pz | 486 | 486 | 0% | R – A richiesta |  | ALFA39 | UFHTH2S23
E1 | REGOLAZIONE CLIMATICA | ALTEREGO | ALTEREGO XL | UFHTH2S24 | Sensore Bus temp/um Gewiss Chorus titan | 1 | 1 | 1 | pz | 486 | 486 | 0% | R – A richiesta |  | ALFA39 | UFHTH2S24
E1 | REGOLAZIONE CLIMATICA | ALTEREGO | ALTEREGO XL | UFHTH2S25 | Sensore Bus temp/um Gewiss System black | 1 | 1 | 1 | pz | 486 | 486 | 0% | R – A richiesta |  | ALFA39 | UFHTH2S25
E1 | REGOLAZIONE CLIMATICA | ALTEREGO | ALTEREGO XL | UFHTH2S26 | Sensore Bus temp/um Gewiss Chorus beige | 1 | 1 | 1 | pz | 486 | 486 | 0% | R – A richiesta |  | ALFA39 | UFHTH2S26
E1 | REGOLAZIONE CLIMATICA | ALTEREGO | ALTEREGO XL | UFHTH2S27 | Sensore Bus temp/um Gewiss Chorus bia.sat | 1 | 1 | 1 | pz | 486 | 486 | 0% | R – A richiesta |  | ALFA39 | UFHTH2S27
E1 | REGOLAZIONE CLIMATICA | ALTEREGO | ALTEREGO XL | UFHTH2S30 | Sensore Bus temp/um Abb Mylos bianca | 1 | 1 | 1 | pz | 486 | 486 | 0% | R – A richiesta |  | ALFA39 | UFHTH2S30
E1 | REGOLAZIONE CLIMATICA | ALTEREGO | ALTEREGO XL | UFHTH2S31 | Sensore Bus temp/um Abb Mylos nera | 1 | 1 | 1 | pz | 486 | 486 | 0% | R – A richiesta |  | ALFA39 | UFHTH2S31
E1 | REGOLAZIONE CLIMATICA | ALTEREGO | ALTEREGO XL | UFHTH2S32 | Sensore Bus temp/um Abb Chiara bianca | 1 | 1 | 1 | pz | 486 | 486 | 0% | R – A richiesta |  | ALFA39 | UFHTH2S32
E1 | REGOLAZIONE CLIMATICA | ALTEREGO | ALTEREGO XL | UFHTH2S40 | Sensore Bus temp/um Legrand Vela nera | 1 | 1 | 1 | pz | 486 | 486 | 0% | R – A richiesta |  | ALFA39 | UFH-TH2-S40
E1 | REGOLAZIONE CLIMATICA | ALTEREGO | ALTEREGO XL | UFHTH2S41 | Sensore Bus temp/um Legrand Vela bianca | 1 | 1 | 1 | pz | 486 | 486 | 0% | R – A richiesta |  | ALFA39 | UFHTH2S41
E1 | REGOLAZIONE CLIMATICA | ALTEREGO | ALTEREGO XL | UFHTH2S61 | Sensore Bus temp/um AVE Life Nero | 1 | 1 | 1 | pz | 486 | 486 | 0% | R – A richiesta |  | ALFA39 | UFHTH2S61
E1 | REGOLAZIONE CLIMATICA | ALTEREGO | ALTEREGO XL | UFHTH2S62 | Sensore Bus temp/um AVE Domus 44 Bianca | 1 | 1 | 1 | pz | 486 | 486 | 0% | R – A richiesta |  | ALFA39 | UFHTH2S62
E1 | REGOLAZIONE CLIMATICA | ALTEREGO | ALTEREGO XL | UFHTH2S63 | Sensore Bus temp/um AVE sistema 45 | 1 | 1 | 1 | pz | 486 | 486 | 0% | R – A richiesta |  | ALFA39 | UFHTH2S63
E1 | REGOLAZIONE CLIMATICA | ALTEREGO | ALTEREGO XL | UFHTH2S64 | Sensore Bus temp/um AVE Tekla | 1 | 1 | 1 | pz | 486 | 486 | 0% | R – A richiesta |  | ALFA39 | UFHTH2S64
E1 | REGOLAZIONE CLIMATICA | ALTEREGO | ALTEREGO XL | UFHTH2S65 | Sensore Bus temp/um AVE Allumia argento | 1 | 1 | 1 | pz | 486 | 486 | 0% | R – A richiesta |  | ALFA39 | UFHTH2S65
E1 | REGOLAZIONE CLIMATICA | ALTEREGO | ALTEREGO XL | UFHTH2S66 | Sensore Bus temp/um AVE life Nero lucido | 1 | 1 | 1 | pz | 486 | 486 | 0% | R – A richiesta |  | ALFA39 | UFHTH2S66
E1 | REGOLAZIONE CLIMATICA | ALTEREGO | ALTEREGO XL | UFHTH2S68 | Sensore Bus temp/um AVE DomusClass Avorio | 1 | 1 | 1 | pz | 486 | 486 | 0% | R – A richiesta |  | ALFA39 | UFHTH2S68
E1 | REGOLAZIONE CLIMATICA | ALTEREGO | ALTEREGO XL | UFHTH2S69 | Sensore Bus temp/um AVE Allumia nera | 1 | 1 | 1 | pz | 486 | 486 | 0% | R – A richiesta |  | ALFA39 | UFHTH2S69
E1 | REGOLAZIONE CLIMATICA | ALTEREGO | ALTEREGO XL | UFHTH2S70 | Sensore Bus temp/um URMET Nea all. scuro | 1 | 1 | 1 | pz | 486 | 486 | 0% | R – A richiesta |  | ALFA39 | UFHTH2S70
E1 | REGOLAZIONE CLIMATICA | ALTEREGO | ALTEREGO XL | UFHTH2S71 | Sensore Bus temp/um URMET Nea all. sat. | 1 | 1 | 1 | pz | 486 | 486 | 0% | R – A richiesta |  | ALFA39 | UFHTH2S71
E1 | REGOLAZIONE CLIMATICA | ALTEREGO | ALTEREGO XL | UFHTH2S72 | Sensore Bus temp/um URMET Nea bianco op. | 1 | 1 | 1 | pz | 486 | 486 | 0% | R – A richiesta |  | ALFA39 | UFHTH2S72
E1 | REGOLAZIONE CLIMATICA | ALTEREGO | ALTEREGO XL | UFHTH2S73 | Sensore Bus temp/um URMET Nea antracite | 1 | 1 | 1 | pz | 486 | 486 | 0% | R – A richiesta |  | ALFA39 | UFHTH2S73
E1 | REGOLAZIONE CLIMATICA | ALTEREGO | ALTEREGO XL | UFHTH2S74 | Sensore Bus temp/um URMET Nea bia. ice | 1 | 1 | 1 | pz | 486 | 486 | 0% | R – A richiesta |  | ALFA39 | UFHTH2S74
E1 | REGOLAZIONE CLIMATICA | ALTEREGO | ALTEREGO XL | UFHTH2S77 | Sensore Bus temp/um BticinoLivingNow Bia. | 1 | 1 | 1 | pz | 486 | 486 | 0% | R – A richiesta |  | ALFA39 | UFHTH2S77
E1 | REGOLAZIONE CLIMATICA | ALTEREGO | ALTEREGO XL | UFHTH2S78 | Sensore Bus temp/um BticinoLivingNow nera | 1 | 1 | 1 | pz | 486 | 486 | 0% | R – A richiesta |  | ALFA39 | UFHTH2S78
E1 | REGOLAZIONE CLIMATICA | ALTEREGO | ALTEREGO XL | UFHTH2S79 | Sensore Bustem/um BticinoLivingNow sabbia | 1 | 1 | 1 | pz | 486 | 486 | 0% | R – A richiesta |  | ALFA39 | UFHTH2S79
E1 | REGOLAZIONE CLIMATICA | ALTEREGO | ALTEREGO XL | UFHTH2S101 | Sensore Bus temp/um JUNG LS quad.Bia. | 1 | 1 | 1 | pz | 486 | 486 | 0% | R – A richiesta |  | ALFA39 | UFHTH2S101
E1 | REGOLAZIONE CLIMATICA | ALTEREGO | ALTEREGO XL | UFHTH2S102 | Sensore Bus temp/um JUNG LS quad nero lu | 1 | 1 | 1 | pz | 486 | 486 | 0% | R – A richiesta |  | ALFA39 | UFHTH2S102
E1 | REGOLAZIONE CLIMATICA | ALTEREGO | ALTEREGO XL | UFHTH2S103 | Sensore Bus temp/um JUNG LS quad panna | 1 | 1 | 1 | pz | 486 | 486 | 0% | R – A richiesta |  | ALFA39 | UFHTH2S103
E1 | REGOLAZIONE CLIMATICA | ALTEREGO | ALTEREGO XL | UFHTH2S104 | Sensore Bus temp/um JUNG LS quad grigio | 1 | 1 | 1 | pz | 486 | 486 | 0% | R – A richiesta |  | ALFA39 | UFHTH2S104
E1 | REGOLAZIONE CLIMATICA | ALTEREGO | ALTEREGO XL | UFHTH2S105 | Sensore Bus temp/um JUNG LS quad nero op | 1 | 1 | 1 | pz | 486 | 486 | 0% | R – A richiesta |  | ALFA39 | UFHTH2S105
E1 | REGOLAZIONE CLIMATICA | ALTEREGO | ALTEREGO XL | UFHTH2S05E | Sensore Bus temp/um VIMAR Eikon Bia. EVO | 1 | 1 | 1 | pz | 486 | 486 | 0% | R – A richiesta |  | ALFA39 | UFHTH2S05E
E1 | REGOLAZIONE CLIMATICA | ALTEREGO | ALTEREGO XL | UFHTH2S06E | Sensore Bus temp/um Vimar Eikon Nera EVO | 1 | 1 | 1 | pz | 486 | 486 | 0% | R – A richiesta |  | ALFA39 | UFHTH2S06E
E1 | REGOLAZIONE CLIMATICA | ALTEREGO | ALTEREGO XL | UFHTH2S07E | Sensore Bus temp/um Vimar Eikon Next EVO | 1 | 1 | 1 | pz | 486 | 486 | 0% | R – A richiesta |  | ALFA39 | UFHTH2S07E
E1 | REGOLAZIONE CLIMATICA | ALTEREGO | ALTEREGO XL | UFHTH2S10A | Sensore Bus temp/um BticinoInt. Nera AIR | 1 | 1 | 1 | pz | 486 | 486 | 0% | R – A richiesta |  | ALFA39 | UFHTH2S10A
E1 | REGOLAZIONE CLIMATICA | ALTEREGO | ALTEREGO XL | UFHTH2S11A | Sensore Bus tem/um BticinoLivLightBiaAIR | 1 | 1 | 1 | pz | 486 | 486 | 0% | R – A richiesta |  | ALFA39 | UFHTH2S11A
E1 | REGOLAZIONE CLIMATICA | ALTEREGO | ALTEREGO XL | UFHTH2S12A | Sensore Bus temp/um BticinoAxoluteBiaAIR | 1 | 1 | 1 | pz | 486 | 486 | 0% | R – A richiesta |  | ALFA39 | UFHTH2S12A
E1 | REGOLAZIONE CLIMATICA | ALTEREGO | ALTEREGO XL | UFHTH2S13A | Sensore Bus tem/um BticinoAxoluteneraAIR | 1 | 1 | 1 | pz | 486 | 486 | 0% | R – A richiesta |  | ALFA39 | UFHTH2S13A
E1 | REGOLAZIONE CLIMATICA | ALTEREGO | ALTEREGO XL | UFHTH2S15A | Sensore Bus tem/um BticinoLivLightTechAIR | 1 | 1 | 1 | pz | 486 | 486 | 0% | R – A richiesta |  | ALFA39 | UFHTH2S15A
E1 | REGOLAZIONE CLIMATICA | ALTEREGO | ALTEREGO XL | UFHTH2S16A | Sensore Bus temp/um BticinoAxoluteAIRarg | 1 | 1 | 1 | pz | 486 | 486 | 0% | R – A richiesta |  | ALFA39 | UFHTH2S16A
E1 | REGOLAZIONE CLIMATICA | ALTEREGO | ALTEREGO XL | UFHVOULAN | Voucher per rinnovo teleg. LAN/Wi-fi PRO | 1 | 1 | 1 | pz | 294 | 294 | 0% | R – A richiesta |  | ALFA39 | UFHVOULAN
E1 | REGOLAZIONE CLIMATICA | ALTEREGO | ALTEREGO L360 | UFHTFT030 | Regolatore AlterEgo L360 Touchscreen 4.3 | 1 | 1 | 1 | pz | 1414 | 1414 | 0% |  |  | ALFA39 | UFHTFT030
E1 | REGOLAZIONE CLIMATICA | ALTEREGO | ALTEREGO L360 | UFHRHSEXP030 | Espansione x regolatore AlterEgo L360 | 1 | 1 | 1 | pz | 240 | 240 | 0% |  |  | ALFA39 | UFHRHSEXP030
E1 | REGOLAZIONE CLIMATICA | ALTEREGO | ALTEREGO L360 | UFHRHSMLX030 | Connettore molex x UFHRHSEXP030 | 1 | 1 | 1 | pz | 17.8 | 17.8 | 0% |  |  | ALFA39 | UFHRHSMLX030
E1 | REGOLAZIONE CLIMATICA | ALTEREGO | ALTEREGO L360 | UFHTHRJ01 | Sonda ambiente TH su RJ45 C-Bus | 1 | 1 | 1 | pz | 240 | 240 | 0% | R – A richiesta |  | ALFA39 | UFHTHRJ01
E1 | REGOLAZIONE CLIMATICA | ALTEREGO | ALTEREGO L360 | UFHRHSDP3 | Alimentatore 30W x AlterEgo L360 | 1 | 1 | 1 | pz | 68 | 68 | 0% |  |  | ALFA39 | UFHRHSDP3
E1 | REGOLAZIONE CLIMATICA | ALTEREGO | ALTEREGO L360 | UFHRHSTSF24 | Trasformatore 24 Vac x Alterego L360 | 1 | 1 | 1 | pz | 96 | 96 | 0% |  |  | ALFA39 | UFHRHSTSF24
E2 | REGOLAZIONE CLIMATICA | CRONOTERMOSTATI ED ATTUATORI | - | UFHCRONO10 | Cronotermostato Smart Wi-fi a parete | 1 | 1 | 1 | pz | 325 | 325 | 0% |  |  | ALFA39 | UFHCRONO10
E2 | REGOLAZIONE CLIMATICA | CRONOTERMOSTATI ED ATTUATORI | - | UFHTERM10 | Termostato ad incasso+placca bianca/nera | 1 | 1 | 1 | pz | 125 | 125 | 0% |  |  | ALFA39 | UFHTERM10
E2 | REGOLAZIONE CLIMATICA | CRONOTERMOSTATI ED ATTUATORI | - | UFHUMI10 | Crono-termo-umidostato a parete | 1 | 1 | 1 | pz | 529 | 529 | 0% |  |  | ALFA39 | UFHUMI10
E2 | REGOLAZIONE CLIMATICA | CRONOTERMOSTATI ED ATTUATORI | - | UFHUMI20 | Umidostato ad incasso x -S02, -S10, -S11 | 1 | 1 | 1 | pz | 180 | 180 | 0% |  |  | ALFA39 | UFHUMI20
E2 | REGOLAZIONE CLIMATICA | CRONOTERMOSTATI ED ATTUATORI | - | UFHUMI30 | Umidostato a parete | 1 | 1 | 1 | pz | 205 | 205 | 0% |  |  | ALFA39 | UFHUMI30
E2 | REGOLAZIONE CLIMATICA | CRONOTERMOSTATI ED ATTUATORI | - | UFHACT230NC2B | Testina elettrica 230V a 2 fili | 1 | 1 | 1 | pz | 36.1 | 36.1 | 0% |  |  | ALFA39 | UFHACT230NC2B
E2 | REGOLAZIONE CLIMATICA | CRONOTERMOSTATI ED ATTUATORI | - | UFHACT24NC2B | Testina elettrica 24V a 2 fili | 1 | 1 | 1 | pz | 40.4 | 40.4 | 0% | R – A richiesta |  | ALFA39 | UFHACT24NC2B
E2 | REGOLAZIONE CLIMATICA | CRONOTERMOSTATI ED ATTUATORI | - | UFHACT230NC4B | Testina elettrica 230V a 4 fili | 1 | 1 | 1 | pz | 37.3 | 37.3 | 0% |  |  | ALFA39 | UFHACT230NC4B | CFUFHACT230NC4B
E2 | REGOLAZIONE CLIMATICA | CRONOTERMOSTATI ED ATTUATORI | - | UFHACT24NC4B | Testina elettrica 24V a 4 fili | 1 | 1 | 1 | pz | 41.7 | 41.7 | 0% |  |  | ALFA39 | UFHACT24NC4B
E2 | REGOLAZIONE CLIMATICA | CRONOTERMOSTATI ED ATTUATORI | - | CU6ZONEP24V | Centralina 6 zone 24V c/trasformatore | 1 | 1 | 1 | pz | 321 | 321 | 0% | R – A richiesta |  | EAN13 | 5414764343634
E2 | REGOLAZIONE CLIMATICA | CRONOTERMOSTATI ED ATTUATORI | - | CU6ZONEP230V | Centralina 6 zone 230V | 1 | 1 | 1 | pz | 226 | 226 | 0% | R – A richiesta |  | EAN13 | 5414764345164

## CODICI ELIMINATI
Catalogo sez. | GAMMA | GRUPPO | SERIE/MODELLO | Codice | Descrizione
A5 | DISTRIBUZIONE IDRICA | RACCORDI IN OTTONE A PRESSARE | - | 9P181818 | Tee in ottone 18x18x18
C4.1 | RADIANTE | COLLETTORI | POLISTAR | CPLC44060402 | Collettore sintetico Polistar 1"x2 vie
C4.1 | RADIANTE | COLLETTORI | POLISTAR | CPLC44060403 | Collettore sintetico Polistar 1"x3 vie
C4.1 | RADIANTE | COLLETTORI | POLISTAR | CPLC44060404 | Collettore sintetico Polistar 1"x4 vie
C4.1 | RADIANTE | COLLETTORI | POLISTAR | CPLC44060405 | Collettore sintetico Polistar 1"x5 vie
C4.1 | RADIANTE | COLLETTORI | POLISTAR | CPLC44060406 | Collettore sintetico Polistar 1"x6 vie
C4.1 | RADIANTE | COLLETTORI | POLISTAR | CPLC44060407 | Collettore sintetico Polistar 1"x7 vie
C4.1 | RADIANTE | COLLETTORI | POLISTAR | CPLC44060408 | Collettore sintetico Polistar 1"x8 vie
C4.1 | RADIANTE | COLLETTORI | POLISTAR | CPLC44060409 | Collettore sintetico Polistar 1"x9 vie
C4.1 | RADIANTE | COLLETTORI | POLISTAR | CPLC44060410 | Collettore sintetico Polistar 1"x10 vie
C4.1 | RADIANTE | COLLETTORI | POLISTAR | CPLC44060411 | Collettore sintetico Polistar 1"x11 vie
C4.1 | RADIANTE | COLLETTORI | POLISTAR | CPLC44060412 | Collettore sintetico Polistar 1"x12 vie
C4.1 | RADIANTE | COLLETTORI | POLISUPER | UFH060502KD | Collettore sintetico Polisuper 1"x2x3/4"
C4.1 | RADIANTE | COLLETTORI | POLISUPER | UFH060503KD | Collettore sintetico Polisuper 1"x3x3/4"
C4.1 | RADIANTE | COLLETTORI | POLISUPER | UFH060504KD | Collettore sintetico Polisuper 1"x4x3/4"
C4.1 | RADIANTE | COLLETTORI | POLISUPER | UFH060505KD | Collettore sintetico Polisuper 1"x5x3/4"
C4.1 | RADIANTE | COLLETTORI | POLISUPER | UFH060506KD | Collettore sintetico Polisuper 1"x6x3/4"
C4.1 | RADIANTE | COLLETTORI | POLISUPER | UFH060507KD | Collettore sintetico Polisuper 1"x7x3/4"
C4.1 | RADIANTE | COLLETTORI | POLISUPER | UFH060508KD | Collettore sintetico Polisuper 1"x8x3/4"
C4.1 | RADIANTE | COLLETTORI | POLISUPER | UFH060509KD | Collettore sintetico Polisuper 1"x9x3/4"
C4.1 | RADIANTE | COLLETTORI | POLISUPER | UFH060510KD | Collettore sintetico Polisuper 1"x10x3/4"
C4.1 | RADIANTE | COLLETTORI | - | UFHKD | Misuratore di portata x coll. Polisuper
C4.2 | RADIANTE | COLLETTORI | INOX-37 | 3705 | Collettore INOX-37 c/mis. 1"x5x3/4"EK